## EPPAT_2024_Excel
CODICE / PRODOTTO	DESCRIZIONE / BREVE / PRODOTTO	DESCRIZIONE / ESTESA / PRODOTTO	CATEGORIA	UNITA' / DI / MISURA	PREZZO / (€)
A.01	MANODOPERA	Nei prezzi si intendono compresi e compensati, oltre alle retribuzioni immediate, le retribuzioni e gli oneri aggiuntivi, il trattamento di fine rapporto, gli oneri di gestione ed ogni altro onere stabilito dalla legislazione e dai contratti collettivi di lavoro vigenti nelle varie località e nel tempo in cui si svolgono i lavori, nonchè le spese generali e l'utile d'impresa. Ogni operaio dovrà essere munito degli attrezzi specifici del proprio mestiere e di dotazione personale antinfortunistica specifica. / I prezzi si applicheranno alla sola ora di effettivo lavoro.
A.01.05	IMPRENDITORE LAVORI DI GENIO CIVILE	Prezzo per ogni ora della manodopera per lavori di genio civile.
A.01.05.0010	LAVORI GENIO CIVILE	Prezzo medio orario per i dipendenti a tempo indeterminato delle imprese edili e affini della provincia di Trento, definito sulla base del D.D. 12/2023 · Ministero del Lavoro e delle Politiche Sociali · dd. 05/04/2023.
A.01.05.0010.005	operaio specializzato	operaio specializzato	Manodopera	h	40,13
A.01.05.0010.010	operaio qualificato	operaio qualificato	Manodopera	h	37,24
A.01.05.0010.015	operaio comune	operaio comune	Manodopera	h	33,47
A.01.05.0010.020	operaio specializzato rocciatore	operaio specializzato rocciatore	Manodopera	h	44,95
A.01.05.0015	LAVORI GENIO CIVILE ALTA MONTAGNA	Prezzo medio orario per i dipendenti a tempo indeterminato delle imprese edili e affini della provincia di Trento, definito sulla base del D.D. 12/2023 · Ministero del Lavoro e delle Politiche Sociali · dd. 05/04/2023 · aumentato dell'indennità di alta montagna (lavori eseguiti tra i 1200 e i 1800 m slm).
A.01.05.0015.005	operaio specializzato	operaio specializzato	Manodopera	h	42,21
A.01.05.0015.010	operaio qualificato	operaio qualificato	Manodopera	h	39,18
A.01.05.0015.015	operaio comune	operaio comune	Manodopera	h	35,21
A.01.05.0015.020	operaio specializzato rocciatore	operaio specializzato rocciatore	Manodopera	h	47,03
A.01.15	IMPRENDITORE ELETTRICISTA	Prezzo per ogni ora della manodopera per lavori da elettricista in cantiere. Qualora venissero richieste prestazioni non esclusive del presente paragrafo, ma con prevalenza del lavoro di Genio Civile, l'Imprenditore dovrà corrispondere al proprio personale gli emolumenti previsti dal Contratto Nazionale di Lavoro del settore edile. Il Progettista ed il Direttore dei Lavori dovranno rispettivamente, per la parte di loro competenza, prevedere e corrispondere tale diverso onere.
A.01.15.0005	OPERAI ADDETTI ALL'INSTALLAZIONE DI IMPIANTI ELETTRICI	Prezzo medio orario per i dipendenti a tempo indeterminato delle imprese dell'industria metalmeccanica in cantiere per la realizzazione di impianti elettrici. Dati Ministero del Lavoro e delle Politiche Sociali · D.M. 23/08/2022 con correzione locale e indennità di trasferta comunicata dall'Associazione Industriali della Provincia di Trento.
A.01.15.0005.005	operaio di 5° livello (specializzato provetto)	operaio di 5° livello (specializzato provetto)	Manodopera	h	42,52
A.01.15.0005.010	operaio di 4° livello (specializzato)	operaio di 4° livello (specializzato)	Manodopera	h	40,24
A.01.15.0005.015	operaio di 3° livello (qualificato)	operaio di 3° livello (qualificato)	Manodopera	h	38,93
A.01.25	IMPRENDITORE FALEGNAME	Prezzo per ogni ora della manodopera per lavori da falegname in cantiere. Qualora venissero richieste prestazioni non esclusive del presente paragrafo, ma con prevalenza del lavoro di Genio Civile, l'Imprenditore dovrà corrispondere al proprio personale gli emolumenti previsti dal Contratto Nazionale di Lavoro del settore edile. Il Progettista ed il Direttore dei Lavori dovranno rispettivamente, per la parte di loro competenza, prevedere e corrispondere tale diverso onere.
A.01.25.0005	OPERAI ADDETTI ALL'ARTIGIANATO DI FALEGNAMERIA	Prezzo medio definito sulla base di costo orario comunicato dall'Associazione artigiani e piccole imprese della Provincia di Trento.
A.01.25.0005.010	operaio specializzato	operaio specializzato	Manodopera	h	36,84
A.01.25.0005.020	operaio qualificato	operaio qualificato	Manodopera	h	35,28
A.01.25.0005.030	operaio comune	operaio comune	Manodopera	h	33,9
A.01.30	IMPRENDITORE LATTONIERE	Prezzo per ogni ora della manodopera per lavori da lattoniere in cantiere. Qualora venissero richieste prestazioni non esclusive del presente paragrafo, ma con prevalenza del lavoro di Genio Civile, l'Imprenditore dovrà corrispondere al proprio personale gli emolumenti previsti dal Contratto Nazionale di Lavoro del settore edile. Il Progettista ed il Direttore dei Lavori dovranno rispettivamente, per la parte di loro competenza, prevedere e corrispondere tale diverso onere.
A.01.30.0005	OPERAI ADDETTI ALL'ARTIGIANATO DI LATTONERIA	Prezzo medio definito sulla base di costo orario comunicato dall'Associazione artigiani e piccole imprese della Provincia di Trento.
A.01.30.0005.010	operaio di 3° livello (specializzato provetto)	operaio specializzato	Manodopera	h	38,98
A.01.30.0005.020	operaio di 4° livello (specializzato)	operaio qualificato	Manodopera	h	37,19
A.01.30.0005.030	operaio di 5° livello (qualificato)	operaio comune	Manodopera	h	36,07
A.01.40	IMPRENDITORE BOSCAIOLO	Prezzo per ogni ora della manodopera per lavori di addetti al settore taglio boschi. Qualora venissero richieste prestazioni non esclusive del presente paragrafo, ma con prevalenza del lavoro di Genio Civile, l'Imprenditore dovrà corrispondere al proprio personale gli emolumenti previsti dal Contratto Nazionale di Lavoro del settore edile. Il Progettista ed il Direttore dei Lavori dovranno rispettivamente, per la parte di loro competenza, prevedere e corrispondere tale diverso onere.
A.01.40.0005	OPERAI ADDETTI AL SETTORE TAGLIO BOSCHI	Prezzo medio definito sulla base di costo orario comunicato dall'Associazione artigiani e piccole imprese della Provincia di Trento, nella tabella: TABELLA INDICATIVA DEI COSTI ORARI DELLA MANO D'OPERA ADDETTI AL SETTORE TAGLIO BOSCHI · CCNL LEGNO ARTIGIANATO · aziende con sede in Provincia di Trento, CONTRIBUZIONE S.C.A.U. in vigore dal 1 settembre 2022. Lavoratori a tempo indeterminato compresi gli oneri di trasferta.
A.01.40.0005.010	operaio livello C (specializzato)	operaio specializzato	Manodopera	h	31,11
A.01.40.0005.020	operaio livello D (qualificato)	operaio qualificato	Manodopera	h	29,85
A.01.40.0005.030	operaio livello E (comune)	operaio comune	Manodopera	h	28,74
A.01.50	IMPRENDITORE AGRICOLO E FLOROVIVAISTA	Prezzo per ogni ora della manodopera per lavori di Imprenditore artigiano addetto al settore agricolo e/o florovivaista Qualora venissero richieste prestazioni non esclusive del presente paragrafo, ma con prevalenza del lavoro di Genio Civile, l'Imprenditore dovrà corrispondere al proprio personale gli emolumenti previsti dal Contratto Nazionale di Lavoro del settore edile. Il Progettista ed il Direttore dei Lavori dovranno rispettivamente, per la parte di loro competenza, prevedere e corrispondere tale diverso onere.
A.01.50.0005	OPERAI ADDETTI AL SETTORE AGRICOLO E FLOROVIVAISTA	Prezzo medio definito sulla base di costo orario comunicato da ASSOVERDE. Il prezzo adottato è basato sul nuovo CCNL operai agricoli e florovivaisti (2022·2025) ampliato nella sua ultima versione e ove è confluito nelle parti specifiche il contratto CCNL per i dipendenti delle imprese di manutenzione, sistemazione e creazione del verde pubblico e privato. Nella determinazione del costo orario della manodopera la retribuzione per i dipendenti a tempo indeterminato è incrementata, nell’ultimo biennio di un valore variabile dal 4 al 5 % sulla base anche della contrattazione di secondo livello e della classificazione del personale, con un aumento più alto per i livelli inferiori. Lavoratori a tempo indeterminato compresi gli oneri di trasferta.
A.01.50.0005.005	operaio livello A (specializzato super)	operaio specializzato	Manodopera	h	36,26
A.01.50.0005.010	operaio livello B (specializzato)	operaio qualificato	Manodopera	h	35,21
A.01.50.0005.015	operaio livello C (qualificato super)	operaio comune	Manodopera	h	33,81
A.01.50.0005.020	operaio livello D (qualificato)	operaio comune	Manodopera	h	32,33
A.01.50.0005.025	operaio livello E (comune)	operaio comune	Manodopera	h	29,17
A.02	NOLI E TRASPORTI	Tutti i noli s'intendono per macchine funzionanti o attrezzature già in cantiere e sono comprensivi delle prestazioni dei conducenti, degli operai specializzati e della manovalanza, salvo diversa indicazione nelle singole voci, relativa all'esercizio delle macchine stesse (gli operatori e le maestranze addette dovranno essere muniti degli attrezzi specifici del proprio mestiere e di dotazione personale antinfortunistica) salvo diversa indicazione contenuta nelle singole voci; in essi sono compresi inoltre il carburante, l'energia elettrica, il lubrificante, gli accessori e tutto quanto necessario per l'esercizio, la manutenzione delle macchine nonchè le quote di ammortamento e di inoperosità, i pezzi di ricambio, le spese generali e l'utile d'Impresa. I relativi prezzi sono riferiti ad un'ora di lavoro effettivo, salvo diversa indicazione.
A.02.05	MEZZI DI SCAVO
A.02.05.0010	ESCAVATORE TIPO RAGNO	Nolo di escavatore meccanico tipo ragno in condizioni di piena efficienza, compreso l'operatore addetto continuativamente alla manovra e le spese annesse per il perfetto funzionamento del mezzo.
A.02.05.0010.010	potenza fino a kW 50	potenza fino a kW 50	Noli e trasporti	h	63,64
A.02.05.0010.020	potenza oltre 50 kW fino a 70 kW	potenza oltre 50 kW fino a 70 kW	Noli e trasporti	h	77,02
A.02.05.0010.030	potenza oltre 70 kW fino a 110 kW	potenza oltre 70 kW	Noli e trasporti	h	103,26
A.02.05.0010.040	potenza oltre 110 kW		Noli e trasporti	h	119,3
A.02.05.0020	MINIESCAVATORE CINGOLATO	Nolo di miniescavatore meccanico cingolato in condizioni di piena efficienza, provvisto di benna, cucchiaio o lama, compreso l'operatore addetto continuativamente alla manovra e le spese annesse per il perfetto funzionamento del mezzo.
A.02.05.0020.010	potenza fino a 15 kW	potenza fino a 15 kW	Noli e trasporti	h	45,47
A.02.05.0020.020	potenza oltre 15 kW fino a 20 kW	potenza oltre 15 kW fino a 20 kW	Noli e trasporti	h	49,55
A.02.05.0020.030	potenza oltre 20 kW	potenza oltre 20 kW	Noli e trasporti	h	54,46
A.02.05.0030	ESCAVATORE CINGOLATO	Nolo di escavatore meccanico cingolato in condizioni di piena efficienza, compreso l'operatore addetto continuativamente alla manovra e le spese annesse per il perfetto funzionamento del mezzo.
A.02.05.0030.010	potenza fino a 60 kW	potenza fino a 60 kW	Noli e trasporti	h	72,16
A.02.05.0030.020	potenza oltre 60 kW fino a 80 kW	potenza oltre 60 kW fino a 80 kW	Noli e trasporti	h	87
A.02.05.0030.030	potenza oltre 80 kW fino a 110 kW	potenza oltre 80 kW fino a 110 kW	Noli e trasporti	h	96
A.02.05.0030.040	potenza oltre 110 kW fino a 155 kW	potenza oltre 110 kW fino a 155 kW	Noli e trasporti	h	111,45
A.02.05.0030.050	potenza oltre 155 kW fino a 180 kW	potenza oltre 155 kW fino a 180 kW	Noli e trasporti	h	131,28
A.02.05.0040	ESCAVATORE GOMMATO	Nolo di escavatore meccanico gommato in condizioni di piena efficienza, compreso l'operatore addetto continuativamente alla manovra e le spese annesse per il perfetto funzionamento del mezzo.
A.02.05.0040.010	potenza fino a 60 kW	potenza fino a 60 kW	Noli e trasporti	h	73,46
A.02.05.0040.020	potenza oltre 60 kW fino a 80 kW	potenza oltre 60 kW fino a 80 kW	Noli e trasporti	h	87,35
A.02.05.0040.030	potenza oltre 80 kW fino a 110 kW	potenza oltre 80 kW fino a 110 kW	Noli e trasporti	h	104,55
A.02.05.0040.040	potenza oltre 110 kW fino a 155 kW	potenza oltre 110 kW fino a 155 kW	Noli e trasporti	h	123,24
A.02.05.0040.050	potenza oltre 155 kW fino a 180 kW	potenza oltre 155 kW fino a 180 kW	Noli e trasporti	h	134,14
A.02.05.0050	SOVRAPREZZO PER USO DI MARTELLONE	Sovraprezzo per il nolo aggiuntivo di martello demolitore idraulico silenziato in condizioni di piena efficienza, comprese le spese annesse per il perfetto funzionamento dell'attrezzo.
A.02.05.0050.010	peso fino a 80 kg	peso fino a 80 kg	Noli e trasporti	h	7,92
A.02.05.0050.020	peso oltre 80 kg fino a 110 kg	peso oltre 80 kg fino a 110 kg	Noli e trasporti	h	9,23
A.02.05.0050.030	peso oltre 110 kg fino a 200 kg	peso oltre 110 kg fino a 200 kg	Noli e trasporti	h	10,25
A.02.05.0050.040	peso oltre 200 kg fino a 280 kg	peso oltre 200 kg fino a 280 kg	Noli e trasporti	h	11,73
A.02.05.0050.050	peso oltre 280 kg fino a 900 kg	peso oltre 280 kg fino a 900 kg	Noli e trasporti	h	17,96
A.02.05.0050.060	peso oltre 900 kg fino a 1400 kg	peso oltre 900 kg fino a 1400 kg	Noli e trasporti	h	23,52
A.02.05.0050.070	peso oltre 1400 kg fino a 2000 kg	peso oltre 1400 kg fino a 2000 kg	Noli e trasporti	h	26,86
A.02.05.0050.080	peso oltre 2000 kg	peso oltre 2000 kg	Noli e trasporti	h	28,83
A.02.05.0060	TERNA GOMMATA	Nolo di terna meccanica gommata in condizioni di piena efficienza, completa di benna, cucchiaio e lama, compreso l'operatore addetto continuativamente alla manovra e le spese annesse per il perfetto funzionamento del mezzo.
A.02.05.0060.010	potenza fino a 40 kW	potenza fino a 40 kW	Noli e trasporti	h	47,62
A.02.05.0060.020	potenza oltre 40 kW fino a 75 kW	potenza oltre 40 kW fino a 75 kW	Noli e trasporti	h	53,63
A.02.05.0060.030	potenza oltre 75 kW	potenza oltre 75 kW	Noli e trasporti	h	55,46
A.02.05.0070	PALA CARICATRICE GOMMATA	Nolo di pala caricatrice meccanica gommata in condizioni di piena efficienza, compreso l'operatore addetto continuativamente alla manovra e le spese annesse per il perfetto funzionamento del mezzo.
A.02.05.0070.010	potenza fino a 50 kW	potenza fino a 50 kW	Noli e trasporti	h	60,92
A.02.05.0070.020	potenza oltre 50 kW fino a 90 kW	potenza oltre 50 kW fino a 90 kW	Noli e trasporti	h	66,21
A.02.05.0070.030	potenza oltre 90 kW fino a 120 kW	potenza oltre 90 kW fino a 120 kW	Noli e trasporti	h	73,34
A.02.05.0070.040	potenza oltre 120 kW	potenza oltre 120 kW	Noli e trasporti	h	88,02
A.02.05.0080	PALA CARICATRICE CINGOLATA	Nolo di pala caricatrice meccanica cingolata in condizioni di piena efficienza, compreso l'operatore addetto continuativamente alla manovra e le spese annesse per il perfetto funzionamento del mezzo.
A.02.05.0080.010	potenza fino a 50 kW	potenza fino a 50 kW	Noli e trasporti	h	67,34
A.02.05.0080.020	potenza oltre 50 kW fino a 90 kW	potenza oltre 50 kW fino a 90 kW	Noli e trasporti	h	72,85
A.02.05.0080.030	potenza oltre 90 kW fino a 120 kW	potenza oltre 90 kW fino a 120 kW	Noli e trasporti	h	79,81
A.02.05.0080.040	potenza oltre 120 kW fino a 150 kW	potenza oltre 120 kW fino a 150 kW	Noli e trasporti	h	100,79
A.02.05.0080.050	potenza oltre 150 kW fino a 180 kW	potenza oltre 150 kW fino a 180 kW	Noli e trasporti	h	111,95
A.02.05.0100	MOTOCOMPRESSORE	Nolo di motocompressore d'aria con motore a scoppio silenziato in condizioni di piena efficienza, compreso l'operatore addetto saltuariamente alla manovra e le spese annesse per il perfetto funzionamento dell'attrezzo.
A.02.05.0100.010	produzione aria fino a 3 m³/min e pressione 7 bar	produzione aria fino a 3 m³/min e pressione 7 bar	Noli e trasporti	h	12,26
A.02.05.0100.020	produzione aria oltre 3 m³/min fino a 6 m³/min e pressione 7 bar	produzione aria oltre 3 m³/min fino a 6 m³/min e pressione 7 bar	Noli e trasporti	h	23,04
A.02.05.0100.030	produzione aria oltre 6 m³/min fino a 8 m³/min e pressione 7 bar	produzione aria oltre 6 m³/min fino a 8 m³/min e pressione 7 bar	Noli e trasporti	h	30,52
A.02.05.0100.040	produzione aria oltre 8 m³/min fino a 11 m³/min e pressione 7 bar	produzione aria oltre 8 m³/min fino a 11 m³/min e pressione 7 bar	Noli e trasporti	h	44,74
A.02.05.0100.050	produzione aria oltre 11 m³/min fino a 14 m³/min e pressione 7 bar	produzione aria oltre 11 m³/min fino a 14 m³/min e pressione 7 bar	Noli e trasporti	h	56,09
A.02.05.0100.060	produzione aria oltre 14m³/min fino a 24 m³/min e pressione 7 bar	produzione aria oltre 14m³/min fino a 24 m³/min e pressione 7 bar	Noli e trasporti	h	83,63
A.02.05.0100.070	produzione aria fino a 11 m³/min e pressione 12 bar	produzione aria fino a 11 m³/min e pressione 12 bar	Noli e trasporti	h	57,18
A.02.05.0100.080	produzione aria oltre 11 m³/min fino a 22 m³/min e pressione 12 bar	produzione aria oltre 11 m³/min fino a 22 m³/min e pressione 12 bar	Noli e trasporti	h	99,13
A.02.05.0100.090	produzione aria fino a 16 m³/min e pressione 14 bar	produzione aria fino a 16 m³/min e pressione 14 bar	Noli e trasporti	h	75,61
A.02.05.0100.100	produzione aria fino a 23 m³/min e pressione 20 bar	produzione aria fino a 23 m³/min e pressione 20 bar	Noli e trasporti	h	130,81
A.02.05.0100.110	produzione aria oltre 23 m³/min fino a 27 m³/min e pressione 25 bar	produzione aria oltre 23 m³/min fino a 27 m³/min e pressione 25 bar	Noli e trasporti	h	175,45
A.02.05.0110	MARTELLO DEMOLITORE AD ARIA	Nolo di martello demolitore pneumatico manuale in condizioni di piena efficienza e completo di accessori, comprese le spese annesse per il perfetto funzionamento dell'attrezzo ed escluso l'operatore addetto alla manovra.
A.02.05.0110.010	peso fino a 12 kg	peso fino a 12 kg	Noli e trasporti	h	1,55
A.02.05.0110.020	peso oltre 12 kg fino a 24 kg	peso oltre 12 kg fino a 24 kg	Noli e trasporti	h	1,76
A.02.05.0110.030	peso oltre 24 kg fino a 36 kg	peso oltre 24 kg fino a 36 kg	Noli e trasporti	h	1,89
A.02.05.0120	MARTELLO PERFORATORE AD ARIA	Nolo di martello perforatore pneumatico manuale in condizioni di piena efficienza e completo di accessori, comprese le spese annesse per il perfetto funzionamento dell'attrezzo ed escluso l'operatore addetto alla manovra.
A.02.05.0120.010	peso fino a 15 kg	peso fino a 15 kg	Noli e trasporti	h	3,6
A.02.05.0120.020	peso oltre 15 kg fino a 23 kg	peso oltre 15 kg fino a 23 kg	Noli e trasporti	h	3,78
A.02.05.0130	MARTELLO DEMOLITORE PERFORATORE A SCOPPIO	Nolo di martello demolitore e/o perforatore a scoppio manuale in condizioni di piena efficienza e completo di accessori, comprese le spese annesse per il perfetto funzionamento dell'attrezzo ed escluso l'operatore addetto alla manovra.
A.02.05.0130.010	peso fino a 24 kg	peso fino a 24 kg	Noli e trasporti	h	6,71
A.02.05.0140	MARTELLO DEMOLITORE ELETTRICO	Nolo di martello demolitore elettrico manuale in condizioni di piena efficienza e completo di tutti gli accessori. Nel prezzo si intendono compresi e compensati gli oneri per i trasporti, le movimentazioni in cantiere, l'energia elettrica, le manutenzioni periodiche, le spese straordinarie per garantire il perfetto funzionamento dell'attrezzo, la marcatura CE e quanto altro necessario per dare l'attrezzatura perfettamente funzionante. E' escluso l'operatore addetto alla manovra.
A.02.05.0140.005	peso fino a 6,00 kg	peso fino a 6 kg	Noli e trasporti	h	2,81
A.02.05.0140.010	peso oltre 6,00 kg	peso oltre 6 kg	Noli e trasporti	h	3,55
A.02.05.0150	MARTELLO PERFORATORE ELETTRICO	Nolo di martello perforatore elettrico manuale in condizioni di piena efficienza e completo di tutti gli accessori. Nel prezzo si intendono compresi e compensati gli oneri per i trasporti, le movimentazioni in cantiere, l'energia elettrica, le manutenzioni periodiche, le spese straordinarie per garantire il perfetto funzionamento dell'attrezzo, la marcatura CE e quanto altro necessario per dare l'attrezzatura perfettamente funzionante. E' escluso l'operatore addetto alla manovra.
A.02.05.0150.005	peso fino a 3,00 kg	peso fino a 3 kg	Noli e trasporti	h	2,65
A.02.05.0150.010	peso oltre 3,00 kg	peso oltre 3 kg	Noli e trasporti	h	2,85
A.02.10	MEZZI DI TRASPORTO
A.02.10.0010	TRATTORE CINGOLATO	Nolo di trattore meccanico cingolato in condizioni di piena efficienza, compreso l'operatore addetto continuativamente alla manovra e le spese annesse per il perfetto funzionamento del mezzo.
A.02.10.0010.010	potenza fino a 35 kW	potenza fino a 35 kW	Noli e trasporti	h	62,63
A.02.10.0010.020	potenza fino a 50 kW	potenza fino a 50 kW	Noli e trasporti	h	63
A.02.10.0010.030	potenza oltre 50 kW fino a 70 kW	potenza oltre 50 kW fino a 70 kW	Noli e trasporti	h	76,55
A.02.10.0010.040	potenza oltre 70 kW fino a 140 kW	potenza oltre 70 kW fino a 140 kW	Noli e trasporti	h	100,08
A.02.10.0010.050	potenza oltre 140 kW fino a 200 kW	potenza oltre 140 kW fino a 200 kW	Noli e trasporti	h	122,15
A.02.10.0010.060	potenza oltre 200 kW	potenza oltre 200 kW	Noli e trasporti	h	144,18
A.02.10.0020	TRATTORE GOMMATO	Nolo di trattore meccanico gommato in condizioni di piena efficienza, compreso l'operatore addetto continuativamente alla manovra e le spese annesse per il perfetto funzionamento del mezzo.
A.02.10.0020.010	potenza fino a 37 kW	potenza fino a 37 kW	Noli e trasporti	h	53,6
A.02.10.0020.020	potenza oltre 37 kW fino a 50 kW	potenza oltre 37 kW fino a 50 kW	Noli e trasporti	h	62,79
A.02.10.0020.030	potenza oltre 50 kW fino a 75 kW	potenza oltre 50 kW fino a 75 kW	Noli e trasporti	h	77,64
A.02.10.0020.040	potenza oltre 75 kW fino a 110 kW	potenza oltre 75 kW fino a 110 kW	Noli e trasporti	h	87,05
A.02.10.0020.050	potenza oltre 110 kW fino a 140 kW	potenza oltre 110 kW fino a 140 kW	Noli e trasporti	h	98,98
A.02.10.0020.060	potenza oltre 140 kW fino a 200 kW	potenza oltre 140 kW fino a 200 kW	Noli e trasporti	h	113,41
A.02.10.0030	RIMORCHI	Nolo di rimorchio a cassone in condizioni di piena efficienza, comprese le spese annesse per il perfetto funzionamento del mezzo.
A.02.10.0030.010	cassone capacità fino a 3 m³	cassone capacità fino a 3 m³	Noli e trasporti	h	1,39
A.02.10.0030.020	cassone capacità oltre 3 m³ fino a 6 m³	cassone capacità oltre 3 m³ fino a 6 m³	Noli e trasporti	h	1,74
A.02.10.0030.030	cassone capacità oltre 6 m³	cassone capacità oltre 6 m³	Noli e trasporti	h	1,95
A.02.10.0040	RIMORCHI CON BOTTE	Nolo di rimorchio con botte in condizioni di piena efficienza, comprese le spese annesse per il perfetto funzionamento del mezzo.
A.02.10.0040.010	botte capacità fino a 2 m³	botte capacità fino a 2 m³	Noli e trasporti	h	1,69
A.02.10.0040.020	botte capacità oltre 2 m³ fino a 3 m³	botte capacità oltre 2 m³ fino a 3 m³	Noli e trasporti	h	2,2
A.02.10.0040.030	botte capacità oltre 3 m³	botte capacità oltre 3 m³	Noli e trasporti	h	2,75
A.02.10.0050	FURGONE	Nolo di furgone in condizioni di piena efficienza, compreso l'operatore addetto continuativamente alla manovra e le spese annesse per il perfetto funzionamento del mezzo.
A.02.10.0050.010	P.T.T. fino a 3,50 t	P.T.T. fino a 3,50 t	Noli e trasporti	h	51,44
A.02.10.0060	AUTOCARRI A CASSA RIBALTABILE	Nolo di autocarro a cassa ribaltabile in condizioni di piena efficienza, compreso l'operatore addetto continuativamente alla manovra e le spese annesse per il perfetto funzionamento del mezzo.
A.02.10.0060.010	P.T.T. fino a 3,50 t	P.T.T. fino a 3,50 t	Noli e trasporti	h	52,93
A.02.10.0060.020	P.T.T. oltre 3.50 t fino a 7.50 t	P.T.T. oltre 3.50 t fino a 7.50 t	Noli e trasporti	h	58,16
A.02.10.0060.030	P.T.T. oltre 11.50 t fino a 15 t	P.T.T. oltre 11.50 t fino a 15 t	Noli e trasporti	h	65,57
A.02.10.0060.040	P.T.T. oltre 15 t fino a 18 t	P.T.T. oltre 15 t fino a 18 t	Noli e trasporti	h	71,72
A.02.10.0060.050	P.T.T. oltre 18 t fino a 24 t	P.T.T. oltre 18 t fino a 24 t	Noli e trasporti	h	79,88
A.02.10.0070	AUTOCARRI MEZZI D'OPERA	Nolo di autocarri mezzi d'opera a cassa ribaltabile o autoarticolati, anche per trasporto di macchinati, in condizioni di piena efficienza, compreso l'operatore addetto continuativamente alla manovra e le spese annesse per il perfetto funzionamento del mezzo.
A.02.10.0070.010	autocarro P.T.T. fino a 25 t	autocarro P.T.T. fino a 25 t	Noli e trasporti	h	84,61
A.02.10.0070.020	autocarro P.T.T. oltre 25 t fino a 33 t	autocarro P.T.T. oltre 25 t fino a 33 t	Noli e trasporti	h	89,96
A.02.10.0070.030	autocarro P.T.T. oltre 33 t fino a 44 t	autocarro P.T.T. oltre 33 t fino a 44 t	Noli e trasporti	h	100,71
A.02.10.0080	CARRELLONE	Nolo di carrellone per trasporto macchinari e/o materiali in condizioni di piena efficienza, comprese le spese annesse per il perfetto funzionamento del mezzo.
A.02.10.0080.010	carrellone trasporto macchinari (da abbinare alla voce A.2.10.70.50)	carrellone trasporto macchinari (da abbinare alla voce A.2.10.70.50)	Noli e trasporti	h	8,15
A.02.10.0100	AUTOCARRI CON ALLESTIMENTI SPECIALI	Nolo di autocarri, autotreni o autoarticolati con allestimenti speciali, in condizioni di piena efficienza, compreso l'operatore addetto continuativamente alla manovra e le spese annesse per il perfetto funzionamento del mezzo.
A.02.10.0100.010	Cisterna spandicalce montata su autocarro 6X6	Cisterna spandicalce montata su autocarro 6X6	Noli e trasporti	h	131,4
A.02.10.0100.020	Botte acqua per alimentazione stabilizzatrice montata su bilico stradale	Botte acqua per alimentazione stabilizzatrice montata su bilico stradale	Noli e trasporti	h	111,26
A.02.15	MEZZI DI SOLLEVAMENTO
A.02.15.0010.010	portata massima 300 kg	motore potenza 3 kW	Noli e trasporti	h	2,15
A.02.15.0015	ALLESTIMENTO GRU PER AUTOCARRO	Nolo di allestimento gru per autocarro, in condizioni di piena efficienza e completo di tutti gli accessori. Nel prezzo si intendono compresi e compensati gli oneri per i trasporti, le movimentazioni in cantiere, il carburante, le manutenzioni periodiche, le spese straordinarie per garantire il perfetto funzionamento dell'attrezzo, la marcatura CE e quanto altro necessario per dare l'attrezzatura perfettamente funzionante. E' escluso l'operatore addetto alla manovra.
A.02.15.0015.010	portata da 3,50 t a 7,50 t	motore potenza 3 kW	Noli e trasporti	h	6,98
A.02.15.0020	GRU ELEVATRICE CON ROTAZIONE IN BASSO	Nolo di gru elevatrice con rotazione in basso automontante in condizioni di piena efficienza, comprese le spese annesse per il perfetto funzionamento dell'attrezzo.
A.02.15.0020.010	altezza 12 m e sbraccio 3 m	altezza 12 m e sbraccio 3 m	Noli e trasporti	h	40,24
A.02.15.0020.020	altezza 17.50 m e sbraccio da 12 m a 18 m	altezza 17.50 m e sbraccio da 12 m a 18 m	Noli e trasporti	h	42,99
A.02.15.0040	AUTOGRU SEMOVENTE GOMMATA	Nolo di autogru semovente gommata in condizioni di piena efficienza, compreso l'operatore addetto continuativamente alla manovra e le spese annesse per il perfetto funzionamento del mezzo.
A.02.15.0040.010	portata massima 12 t	portata massima 12 t	Noli e trasporti	h	80,4
A.02.15.0040.020	portata massima oltre 12 t fino a 20 t	portata massima oltre 12 t fino a 20 t	Noli e trasporti	h	80,4
A.02.15.0040.030	portata massima oltre 20 t fino a 30 t	portata massima oltre 20 t fino a 30 t	Noli e trasporti	h	95,05
A.02.15.0040.040	portata massima oltre 30 t fino a 40 t	portata massima oltre 30 t fino a 40 t	Noli e trasporti	h	109,69
A.02.15.0040.050	portata massima oltre 40 t fino a 50 t	portata massima oltre 40 t fino a 50 t	Noli e trasporti	h	124,36
A.02.15.0040.060	portata massima oltre 50 t fino a 80 t	portata massima oltre 50 t fino a 80 t	Noli e trasporti	h	175,64
A.02.17	MEZZI DI MOVIMENTAZIONE E SOLLEVAMENTO
A.02.17.0005.010	capacità 2000 kg corsa 2700 mm		Noli e trasporti	h	1,22
A.02.17.0010.010	capacità 2000 kg		Noli e trasporti	h	1,12
A.02.20	MEZZI DI CONFEZIONAMENTO E TRASPORTO CONGLOMERATI
A.02.20.0010	AUTOBETONIERA	Nolo di autobetoniera in condizioni di piena efficienza, compreso l'operatore addetto continuativamente alla manovra e le spese annesse per il perfetto funzionamento del mezzo.
A.02.20.0010.010	capacità fino a 5 m³	capacità fino a 5 m³	Noli e trasporti	h	91,84
A.02.20.0010.020	capacità oltre 5 m³ fino a 8 m³	capacità oltre 5 m³ fino a 8 m³	Noli e trasporti	h	97
A.02.20.0010.030	capacità oltre 8 m³	capacità oltre 8 m³	Noli e trasporti	h	104,05
A.02.20.0020	AUTOBETONIERA · DUMPER	Nolo di autobetoniera · dumper in condizioni di piena efficienza, compreso l'operatore addetto continuativamente alla manovra e le spese annesse per il perfetto funzionamento del mezzo.
A.02.20.0020.010	capacità fino a 1 m³	capacità fino a 1 m³	Noli e trasporti	h	37,96
A.02.20.0020.020	capacità oltre 1 m³ fino a 2 m³	capacità oltre 1 m³ fino a 2 m³	Noli e trasporti	h	42,4
A.02.20.0020.030	capacità oltre 2 m³ fino a 3 m³	capacità oltre 2 m³ fino a 3 m³	Noli e trasporti	h	44,09
A.02.20.0020.040	capacità oltre 3 m³	capacità oltre 3 m³	Noli e trasporti	h	46,2
A.02.20.0030	BETONIERA	Nolo di betoniera con azionamento elettrico in condizioni di piena efficienza e completa di tutti gli accessori. Nel prezzo si intendono compresi e compensati gli oneri per i trasporti, le movimentazioni in cantiere, l'energia elettrica, le manutenzioni periodiche, le spese straordinarie per garantire il perfetto funzionamento dell'attrezzo, la marcatura CE e quanto altro necessario per dare l'attrezzatura perfettamente funzionante. E' escluso l'operatore addetto alla manovra.
A.02.20.0030.010	azionamento elettrico capacità impasto fino a 190 litri	elettrica · resa fino a 200 l	Noli e trasporti	h	2,16
A.02.20.0030.020	azionamento elettrico capacità impasto oltre 190 litri e fino a 250 litri	elettrica · resa oltre 200 l fino a 250 l	Noli e trasporti	h	2,18
A.02.20.0030.030	azionamento elettrico capacità impasto oltre 250 litri e fino a 350 litri	elettrica · resa oltre 250 l fino a 300 l	Noli e trasporti	h	2,29
A.02.20.0030.040	azionamento elettrico ad inversione di marcia capacità impasto fino a 400 litri	elettrica · inversione di marcia resa fino a 400 l	Noli e trasporti	h	4,17
A.02.20.0040	AUTOPOMPA PER CALCESTRUZZO	Autopompa per calcestruzzo carrata, comprese installazioni, spostamenti, accessori, esercizio, sorveglianza ecc.
A.02.20.0040.010	Carrata	Carrata	Noli e trasporti	h	80,04
A.02.25	MEZZI PER LAVORI STRADALI
A.02.25.0020	CARRELLO COSTIPATORE	Carrello costipatore meccanico trainato a piede di montone, comprese installazioni, spostamenti, esercizio, sorveglianza ecc. escluso il traino.
A.02.25.0020.010	con peso fino a t 5	con peso fino a t 5	Noli e trasporti	h	11,68
A.02.25.0020.020	con peso oltre t 5 fino a t 7	con peso oltre t 5 fino a t 7	Noli e trasporti	h	14,69
A.02.25.0020.030	con peso oltre t 7 fino a t 10	con peso oltre t 7 fino a t 10	Noli e trasporti	h	16,36
A.02.25.0020.040	con peso oltre t 10 fino a t 13	con peso oltre t 10 fino a t 13	Noli e trasporti	h	17,56
A.02.25.0030	CARRELLO VIBRANTE	Carrello vibrante trainato, comprese installazioni, spostamenti, esercizio, sorveglianza ecc. escluso il traino.
A.02.25.0030.010	di peso zavorrato fino a t 10	di peso zavorrato fino a t 10	Noli e trasporti	h	17,56
A.02.25.0040	RULLO VIBRANTE	Nolo di rullo vibrante meccanico semovente in condizioni di piena efficienza, comprese le spese annesse per il perfetto funzionamento del mezzo.
A.02.25.0040.010	del peso fino a t 10 con motore da KW 50	del peso fino a t 10 con motore da KW 50	Noli e trasporti	h	59,83
A.02.25.0050	AUTOBOTTE PER INNAFFIAMENTO	Nolo di autobotte per innaffiamento completa di tutti gli accessori in condizioni di piena efficienza, compreso l'operatore addetto continuativamente alla manovra e le spese annesse per il perfetto funzionamento del mezzo.
A.02.25.0050.010	Capacità fino a 3,500 m³	Capacità fino a 3,500 m³	Noli e trasporti	h	44,87
A.02.25.0050.020	Capacità oltre 3,500 m³ fino a 5,000 m³	Capacità oltre 3,500 m³ fino a 5,000 m³	Noli e trasporti	h	46,16
A.02.25.0050.030	Capacità oltre 5,000 m³	Capacità oltre 5,000 m³	Noli e trasporti	h	48,04
A.02.25.0060	MACCHINA SPAZZATRICE	Nolo di macchina spazzatrice meccanica completa di tutti gli accessori con accumulo del materiale aspirato in condizioni di piena efficienza, compreso l'operatore addetto continuativamente alla manovra e le spese annesse per il perfetto funzionamento del mezzo.
A.02.25.0060.005	fino a 2 m³	fino a 2 m³	Noli e trasporti	h	62,74
A.02.25.0060.010	da 2 fino a 3 m³	da 2 fino a 3 m³	Noli e trasporti	h	69,96
A.02.25.0060.015	da 3 fino a 5 m³	da 3 fino a 5 m³	Noli e trasporti	h	77,38
A.02.25.0060.020	da 5 fino a 7 m³	da 5 fino a 7 m³	Noli e trasporti	h	90,6
A.02.25.0060.025	oltre 7 m³	oltre 7 m³	Noli e trasporti	h	101,94
A.02.25.0070	MACCHINA SPRUZZATRICE PER EMULSIONE	Nolo di macchina spruzzatrice per leganti bituminosi su autocarro, completa di tutti gli accessori in condizioni di piena efficienza, compreso l'operatore addetto continuativamente alla manovra e le spese annesse per il perfetto funzionamento del mezzo.
A.02.25.0070.010	Installata su autocarro	Installata su autocarro	Noli e trasporti	h	97,31
A.02.25.0080	VIBROFINITRICE	Nolo di vibrofinitrice meccanca completa di tutti gli accessori in condizioni di piena efficienza, compreso l'operatore addetto continuativamente alla manovra e le spese annesse per il perfetto funzionamento del mezzo.
A.02.25.0080.010	Con larghezza di stesa fino a 3,20 m.	Con larghezza di stesa fino a 3,20 m.	Noli e trasporti	h	98,06
A.02.25.0080.020	Con larghezza di stesa oltre 3,20 m fino a 5,00 m.	Con larghezza di stesa oltre 3,20 m fino a 5,00 m.	Noli e trasporti	h	118,85
A.02.25.0080.030	Con larghezza di stesa oltre 5,00 m.	Con larghezza di stesa oltre 5,00 m.	Noli e trasporti	h	135,34
A.02.25.0090	RULLO STATICO SEMOVENTE	Nolo di rullo statico semovente meccanco in condizioni di piena efficienza comprese le spese annesse per il perfetto funzionamento del mezzo.
A.02.25.0090.010	Con peso oltre 5 t fino a 8 t.	Con peso oltre 5 t fino a 8 t.	Noli e trasporti	h	60,96
A.02.25.0090.020	Con peso oltre 8 t fino a 12 t.	Con peso oltre 8 t fino a 12 t.	Noli e trasporti	h	64,91
A.02.25.0090.030	Con peso oltre 12 t fino a 16 t.	Con peso oltre 12 t fino a 16 t.	Noli e trasporti	h	84,03
A.02.25.0100	FRESATRICE	Nolo di fresatrice autocaricante meccanca completa di tutti gli accessori in condizioni di piena efficienza, compreso l'operatore addetto continuativamente alla manovra e le spese annesse per il perfetto funzionamento del mezzo.
A.02.25.0100.010	con rullo fino a 1,00 m.	con rullo fino a 1,00 m.	Noli e trasporti	h	135,64
A.02.25.0100.020	con rullo oltre 1,00 m fino a 1,80 m.	con rullo oltre 1,00 m fino a 2,00 m.	Noli e trasporti	h	163,27
A.02.25.0100.030	con rullo oltre 1,80 m.	con rullo oltre 2,00 m.	Noli e trasporti	h	188,91
A.02.25.0110	RULLO COMPRESSORE GOMMATO	Nolo di rullo compressore gommato semovente in condizioni di piena efficienza, compreso l'operatore addetto continuativamente alla manovra e le spese annesse per il perfetto funzionamento del mezzo.
A.02.25.0110.010	Del peso da 7 t fino a 16 t.	Del peso da 7 t fino a 16 t.	Noli e trasporti	h	61,45
A.02.25.0120	COSTIPATORE VIBRANTE COMBINATO	Nolo di costipatore vibrante combinato completo di tutti gli accessori in condizioni di piena efficienza, compreso l'operatore addetto continuativamente alla manovra e le spese annesse per il perfetto funzionamento del mezzo.
A.02.25.0120.010	Del peso fino a 5 t.	Del peso fino a 5 t.	Noli e trasporti	h	44,68
A.02.25.0120.020	Del peso oltre 5 t fino a 8 t.	Del peso oltre 5 t fino a 8 t.	Noli e trasporti	h	53,45
A.02.25.0120.030	Del peso oltre 8 t fino a 12 t.	Del peso oltre 8 t fino a 12 t.	Noli e trasporti	h	60,5
A.02.25.0120.040	Del peso oltre 12 t fino a 18 t.	Del peso oltre 12 t fino a 18 t.	Noli e trasporti	h	79,29
A.02.25.0130	PIASTRA VIBRANTE	Nolo di piastra vibrante con motore a scoppio completa di tutti gli accessori in condizioni di piena efficienza comprese le spese annesse per il perfetto funzionamento del mezzo ed escluso l'operatore addetto alla manovra.
A.02.25.0130.010	Forza fino a 10 KN	Forza fino a 10 KN	Noli e trasporti	h	28,03
A.02.25.0130.020	Forza oltre 10 KN fino a 15 KN	Forza oltre 10 KN fino a 15 KN	Noli e trasporti	h	29,33
A.02.25.0130.030	Forza oltre 15 KN fino a 20 KN	Forza oltre 15 KN fino a 20 KN	Noli e trasporti	h	31,18
A.02.25.0130.040	Forza oltre 20 KN fino a 25 KN	Forza oltre 20 KN fino a 25 KN	Noli e trasporti	h	34,32
A.02.25.0140	TRACCIALINEE	Nolo di traccialinee con motore a scoppio o elettrico accoppiato in condizioni di piena efficienza e completa di tutti gli accessori. Nel prezzo si intendono compresi e compensati gli oneri per i trasporti, le movimentazioni in cantiere, l'energia elettrica o il carburante, le manutenzioni periodiche, le spese straordinarie per garantire il perfetto funzionamento dell'attrezzo, la marcatura CE e quanto altro necessario per dare l'attrezzatura perfettamente funzionante. E' escluso l'operatore addetto alla manovra.
A.02.25.0140.010	con motore a scoppio		Noli e trasporti	h	5,17
A.02.25.0140.020	con motore elettrico		Noli e trasporti	h	3,74
A.02.25.0150	BATTIPALO PER POSA BARRIERE STRADALI	Nolo di macchina battipalo per posa di barriere stradali meccanica semovente con azionamento a scoppio in condizioni di piena efficienza, comprese le spese annesse per il perfetto funzionamento del mezzo compreso l'operatore addetto continuativamente alla manovra.
A.02.25.0150.010	semovente	semovente	Noli e trasporti	h	66,83
A.02.25.0160	RULLO DINAMICO SEMOVENTE TUTTO GOMMA	Rullo dinamico semovente tutto gomma, completo di tutti gli accessori.
A.02.25.0160.010	da t. 24	da t. 24	Noli e trasporti	h	88,77
A.02.25.0170	RULLO DINAMICO SEMOVENTE GOMMA FERRO	Rullo dinamico semovente gomma ferro, completo di tutti gli accessori.
A.02.25.0170.010	da t. 16	da t. 16	Noli e trasporti	h	95,55
A.02.25.0170.020	da t. 27	da t. 27	Noli e trasporti	h	112,16
A.02.25.0180	STABILIZZATRICE CON RULLO	Macchina stabilizzatrice con rullo, completa di tutti gli accessori.
A.02.25.0180.010	con rullo da m 2,00	con rullo da m 2,00	Noli e trasporti	h	200,44
A.02.25.0180.020	con rullo da m 2,50	con rullo da m 2,50	Noli e trasporti	h	237,29
A.02.35	ATTREZZATURE PER PALIFICAZIONI
A.02.35.0010	ATTREZZATURA PER ESECUZIONE DI PALI TRIVELLATI	Nolo di attrezzatura completa di tutti gli accessori per l'esecuzione di pali trivellati con tuboforma, compreso l'operaio specializzato e il combustibile, comprese installazioni, spostamenti, esercizio, sorveglianza ecc.
A.02.35.0010.010	del ø interno da cm 30 a cm 60	del ø interno da cm 30 a cm 60	Noli e trasporti	h	106,06
A.02.35.0020	ATTREZZATURA PER INFISSIONE PALI	Nolo di attrezzatura infissioine pali trivellati con tuboforma, comprese installazioni, spostamenti, esercizio, sorveglianza ecc.
A.02.35.0020.010	del ø esterno di mm 335 / 640	del ø esterno di mm 335 / 640	Noli e trasporti	h	106,06
A.02.35.0030	ATTREZZATURA PER PALI TRIVELLATI MEDIO E GRANDE DIAMETRO	Nolo di attrezzatura per pali trivellati medio e grande diametro completa di tutti gli accessori, comprese installazioni, spostamenti, esercizio, sorveglianza ecc.
A.02.35.0030.010	per pali Ø mm 800.	per pali Ø mm 800.	Noli e trasporti	h	167,64
A.02.35.0030.020	per pali Ø mm 1200.	per pali Ø mm 1200.	Noli e trasporti	h	174,91
A.02.35.0030.030	per pali Ø mm 1500.	per pali Ø mm 1500.	Noli e trasporti	h	178,55
A.02.35.0040	ATTREZZATURA PER PALI TIPO FRANKI.	Nolo di attrezzatura per pali tipo FRANKI, completa di tutti gli accessori, comprese installazioni, spostamenti, esercizio, sorveglianza ecc.
A.02.35.0040.010	Completa di colonna da m 15,00.	Completa di colonna da m 15,00.	Noli e trasporti	h	123,82
A.02.35.0050	ATTREZZATURA PER INFISSIONE PALI PILOTI	Nolo di attrezzatura per infissione pali piloti completa di tutti gli accessori, comprese installazioni, spostamenti, esercizio, sorveglianza ecc.
A.02.35.0050.010	Attrezzatura per infissione pali piloti.	Attrezzatura per infissione pali piloti.	Noli e trasporti	h	104,81
A.02.40	ATTREZZATURE SPECIALI
A.02.40.0010	POMPA COMPLETA DI MOTORE	Nolo di pompa completa di motore, tubazioni ed accessori, comprese installazioni, spostamenti, esercizio, sorveglianza ecc. escluso operatore, della potenza adeguata per una bocca aspirante indicata nei tipi.
A.02.40.0010.010	fino a mm 50.	fino a mm 50.	Noli e trasporti	h	2,06
A.02.40.0010.020	oltre mm 50 fino a mm 100.	oltre mm 50 fino a mm 100.	Noli e trasporti	h	3,14
A.02.40.0010.030	oltre mm 100 fino a mm 150.	oltre mm 100 fino a mm 150.	Noli e trasporti	h	4,13
A.02.40.0010.040	oltre mm 150 fino a mm 200.	oltre mm 150 fino a mm 200.	Noli e trasporti	h	5,25
A.02.40.0010.050	oltre mm 200.	oltre mm 200.	Noli e trasporti	h	6,38
A.02.40.0020	GRUPPO ELETTROGENO	Nolo di gruppo elettrogeno completo di tutti gli accessori, comprese installazioni, spostamenti, esercizio, sorveglianza ecc. escluso operatore, per produzione di energia indicata nei tipi.
A.02.40.0020.010	fino a 10 KW	fino a 10 KW	Noli e trasporti	h	9,58
A.02.40.0020.020	oltre 10 fino a 13 KW	oltre 10 fino a 13 KW	Noli e trasporti	h	10,88
A.02.40.0020.030	oltre 13 fino a 20 KW	oltre 13 fino a 20 KW	Noli e trasporti	h	16,3
A.02.40.0020.040	oltre 20 fino a 28 KW	oltre 20 fino a 28 KW	Noli e trasporti	h	17,36
A.02.40.0020.050	oltre 28 fino a 36 KW	oltre 28 fino a 36 KW	Noli e trasporti	h	18,1
A.02.40.0020.060	oltre 36 fino a 56 KW	oltre 36 fino a 56 KW	Noli e trasporti	h	32,24
A.02.40.0020.070	oltre 56 fino a 80 KW	oltre 56 fino a 80 KW	Noli e trasporti	h	50,2
A.02.40.0020.080	oltre 80 fino a 100 KW	oltre 80 fino a 100 KW	Noli e trasporti	h	57,84
A.02.40.0020.090	oltre 100 fino a 120 KW	oltre 100 fino a 120 KW	Noli e trasporti	h	63,44
A.02.40.0020.100	oltre 120 fino a 156 KW	oltre 120 fino a 156 KW	Noli e trasporti	h	91,14
A.02.40.0020.110	oltre 156 fino a 184 KW	oltre 156 fino a 184 KW	Noli e trasporti	h	106,48
A.02.40.0080	SABBIATRICE	Nolo di sabbiatrice elettrica completa di tutti gli accessori (escluso il consumo di sabbia), comprese installazioni, spostamenti, esercizio, sorveglianza ecc.
A.02.40.0080.010			Noli e trasporti	h	34,66
A.02.40.0090	POMPA A MANO PER INIEZIONI CALCESTRUZZO	Nolo di pompa a mano per iniezioni calcestruzzo completa di tutti gli accessori, comprese installazioni, spostamenti, esercizio, sorveglianza ecc. escluso operatore.
A.02.40.0090.010			Noli e trasporti	h	1,96
A.02.40.0100	CAROTATRICE ELETTRICA	Nolo di carotatrice con azionamento elettrico in condizioni di piena efficienza e completa di tutti gli accessori. Nel prezzo si intendono compresi e compensati gli oneri per i trasporti, le movimentazioni in cantiere, l'energia elettrica, le manutenzioni periodiche, le spese straordinarie per garantire il perfetto funzionamento dell'attrezzo, la marcatura CE e quanto altro necessario per dare l'attrezzatura perfettamente funzionante. E' escluso l'operatore addetto alla manovra.
A.02.40.0100.010	inclinabile solo lungo l'asse verticale 1700 W	inclinabile solo lungo l'asse verticale	Noli e trasporti	h	2,73
A.02.40.0100.020	inclinabile lungo l'asse verticale e orizzontale 2000 W	inclinabile lungo l'asse verticale e orizzontale	Noli e trasporti	h	3,25
A.02.40.0100.021	sovraprezzo per corone diamantate di diametro fino a 62 mm · lunghezza fino 450 mm	sovraprezzo per corone diamantate con ø int. da mm 45 fino a mm 70	Noli e trasporti	h	0,95
A.02.40.0100.023	sovraprezzo per corone diamantate di diametro oltre 62 mm e fino a 112 mm · lunghezza fino 450 mm	sovraprezzo per corone diamantate con ø int. da mm 75 fino a mm 118	Noli e trasporti	h	1,57
A.02.40.0100.025	sovraprezzo per corone diamantate di diametro oltre 112 mm e fino a 250 mm · lunghezza fino 450 mm	sovraprezzo per corone diamantate con ø int. da mm 124 fino a mm 241	Noli e trasporti	h	4,38
A.02.40.0110	CAROTATRICE IDRAULICA	Nolo di carotatrice con funzionamento idraulico completa di tutti gli accessori escluse le corone diamantate da conteggiarsi in aggiunta con apposito sovraprezzo, compresi operatore installazioni, spostamenti, esercizio, sorveglianza ecc.
A.02.40.0110.010	Fino 200 bar inclin. lungo 2 assi	Fino 200 bar inclin. lungo 2 assi	Noli e trasporti	h	79,25
A.02.40.0110.020	Oltre 200 fino a 230 bar inclinabile lungo 2 assi	Oltre 200 fino a 230 bar inclinabile lungo 2 assi	Noli e trasporti	h	80,79
A.02.40.0110.021	sovraprezzo per corone diamantate con ø int. da mm 45 fino a mm 70	sovraprezzo per corone diamantate con ø int. da mm 45 fino a mm 70	Noli e trasporti	h	0,95
A.02.40.0110.023	sovraprezzo per corone diamantate con ø int. da mm 75 fino a mm 118	sovraprezzo per corone diamantate con ø int. da mm 75 fino a mm 118	Noli e trasporti	h	1,57
A.02.40.0110.025	sovraprezzo per corone diamantate con ø int. da mm 124 fino a mm 241	sovraprezzo per corone diamantate con ø int. da mm 124 fino a mm 241	Noli e trasporti	h	4,38
A.02.40.0120	TAGLIASUOLO A SCOPPIO	Nolo di tagliasuolo per calcestruzzo o per asfalto con motore a scoppio completa di tutti gli accessori, comprese installazioni, spostamenti, esercizio, sorveglianza ecc.
A.02.40.0120.010	avanzamento manuale profondità di taglio fino a 162 mm con disco da 500 mm	Ad avanzamento manuale	Noli e trasporti	h	10,15
A.02.40.0120.020	avanzamento automatico profondità di taglio fino a 241 mm con disco da 750 mm	Ad avanzamento automatico	Noli e trasporti	h	14,59
A.02.40.0130	VIBRATORE CON CONVERTITORE	Nolo di vibratore meccanico ad ago completo di convertitore elettrico in condizioni di piena efficienza e completo di tutti gli accessori. Nel prezzo si intendono compresi e compensati gli oneri per i trasporti, le movimentazioni in cantiere, l'energia elettrica, le manutenzioni periodiche, le spese straordinarie per garantire il perfetto funzionamento dell'attrezzo, la marcatura CE e quanto altro necessario per dare l'attrezzatura perfettamente funzionante. E' escluso l'operatore addetto alla manovra.
A.02.40.0130.010	con ago di diametro fino a 50 mm	con ø ago fino a 54 mm	Noli e trasporti	h	2,3
A.02.40.0130.020	con ago di diametro oltre 50 mm	con ø ago oltre a 54 mm	Noli e trasporti	h	2,48
A.02.40.0140	POMPA INTONACATRICE PER MALTA	Nolo di pompa intonacatrice per malte con azionamento elettrico in condizioni di piena efficienza e completa di tutti gli accessori. Nel prezzo si intendono compresi e compensati gli oneri per i trasporti, le movimentazioni in cantiere, l'energia elettrica, le manutenzioni periodiche, le spese straordinarie per garantire il perfetto funzionamento dell'attrezzo, la marcatura CE e quanto altro necessario per dare l'attrezzatura perfettamente funzionante. E' escluso l'operatore addetto alla manovra.
A.02.40.0140.010			Noli e trasporti	h	4,08
A.02.40.0150	TAGLIAMURI ELETTRICA	Nolo di macchina tagliamuri con azionamento elettrico ed avanzamento automatico, in condizioni di piena efficienza e completa di binari con carrello, gruppo di potenza con comando a distanza, dischi diamantati di idoneo diametro e ogni altro accessorio. Nel prezzo si intendono compresi e compensati gli oneri per i trasporti, le movimentazioni in cantiere, l'energia elettrica, le manutenzioni periodiche, le spese straordinarie per garantire il perfetto funzionamento dell'attrezzo, la marcatura CE e quanto altro necessario per dare l'attrezzatura perfettamente funzionante. E' escluso l'operatore addetto alla manovra.
A.02.40.0150.005	gruppo di potenza 15 kW · profondità di taglio fino a 53 cm	con centralina idraulica potenza di 15 kW per tagli fino a cm 53 di profondità.	Noli e trasporti	h	25,91
A.02.40.0150.010	gruppo di potenza 20 kW · profondità di taglio fino a 73 cm	con centralina idraulica potenza di 30 kW per tagli fino a cm 73 di profondità.	Noli e trasporti	h	29,32
A.02.40.0160	SISTEMA TAGLIAMURI CON FILO DIAMANTATO	Nolo di sistema di taglio con filo diamantato per taglio di murature in calcestruzzo spesso, calcestruzzo fortemente armato, murature spesse, anche sott'acqua con regolazione del taglio completamente automatica e completa di tutti gli accessori. (compreso operatore)
A.02.40.0160.005	con centralina idraulica potenza di 30 kW e ruota da mm 500 di Ø.	con centralina idraulica potenza di 30 kW e ruota da mm 500 di Ø.	Noli e trasporti	h	54,99
A.02.40.0220	CATENARIA MECCANICA	Nolo di catenaria meccanica per scavi a sezione ristretta in terreno; compreso operatore, consumo di carburante, materiali di consumo e in perfetta efficienza.
A.02.40.0220.005			Noli e trasporti	h	74,51
A.02.40.0230	SEMINATRICE MECCANICA	Nolo di seminatrice meccanica compreso operatore addetto continuativamente alla manovra, consumo di carburante, materiali di consumo e in perfetta efficienza.
A.02.40.0230.005			Noli e trasporti	h	70,45
A.02.40.0240	MOTOCOLTIVATORE MECCANICO	Nolo di motocoltivatore meccanico escluso operatore addetto continuativamente alla manovra, compreso consumo di carburante, materiali di consumo e in perfetta efficienza.
A.02.40.0240.005			Noli e trasporti	d	58,14
A.02.40.0250	CARRELLO TRASPORTATORE CINGOLATO	Nolo di carrello trasportatore cingolato meccanico escluso operatore, compreso consumo di carburante, materiali di consumo e in perfetta efficienza.
A.02.40.0250.005			Noli e trasporti	d	50,87
A.02.40.0260	CIPPATRICE	Nolo di cippatrice escluso operatore, compreso consumo di carburante, materiali di consumo e in perfetta efficienza.
A.02.40.0260.005	Cippatrice fino a 29 kW, per diametri di rami fino a 4 cm	Cippatrice fino a 29 kW, per diametri di rami fino a 4 cm	Noli e trasporti	d	190,27
A.02.40.0260.010	Cippatrice da 30 a 59 kW, per diametri di rami fino a 6 cm	Cippatrice da 30 a 59 kW, per diametri di rami fino a 6 cm	Noli e trasporti	d	236,95
A.02.40.0260.015	Cippatrice oltre 59 kW, per diametri di rami fino a 8 cm	Cippatrice fino oltre 59 kW, per diametri di rami fino a 8 cm	Noli e trasporti	d	284,81
A.02.40.0270	SPAZZOLATRICE RACCOGLISEME	Nolo di macchina spazzolatrice raccogli seme (sedd stripper) trainabile escluso operatore compreso consumo di carbirante, materiali di consumo e in perfetta efficienza.
A.02.40.0270.005	· con possibilità di rotazione solo verso l'alto (per vegetazioni erbacee più alte di 50 cm)	· con possibilità di rotazione solo verso l'alto (per vegetazioni erbacee più alte di 50 cm)	Noli e trasporti	h	28,18
A.02.40.0270.010	· con possibilità di rotazione sia verso l'alto che verso il basso a seconda dell'altezza della vegetazione erbacea (> o < 50 cm)	· con possibilità di rotazione sia verso l'alto che verso il basso a seconda dell'altezza della vegetazione erbacea (> o < 50 cm)	Noli e trasporti	h	36,23
A.02.40.0280	MIETITREBBIATRICE	Nolo di mietitrebbiatrice di piccola dimensione compresi operatore addetto continuamente alla manovra e consumo di carburante, materiali di consumo e in perfetta afficienza.
A.02.40.0280.005	· mietitrebbia parcellare da foraggere	· mietitrebbia parcellare da foraggere	Noli e trasporti	h	99,22
A.02.50	PICCOLE ATTREZZATURE
A.02.50.0010	VIBROCOSTIPATORE A SCOPPIO	Nolo di vibrocostipatore con motore a scoppio accoppiato in condizioni di piena efficienza e completo di tutti gli accessori. Nel prezzo si intendono compresi e compensati gli oneri per i trasporti, le movimentazioni in cantiere, il carburante, le manutenzioni periodiche, le spese straordinarie per garantire il perfetto funzionamento dell'attrezzo, la marcatura CE e quanto altro necessario per dare l'attrezzatura perfettamente funzionante. E' escluso l'operatore addetto all'utilizzo.
A.02.50.0010.010	forza di compattazione compresa tra 13,50 kN e 15,00 kN	energia fino a Nm 500.	Noli e trasporti	h	4,38
A.02.50.0020	SALDATRICE ELETTRICA	Nolo di saldatrice elettrica in condizioni di piena efficienza e completa di tutti gli accessori. Nel prezzo si intendono compresi e compensati gli oneri per i trasporti, le movimentazioni in cantiere, gli elettrodi, l'energia elettrica, le manutenzioni periodiche, le spese straordinarie per garantire il perfetto funzionamento dell'attrezzo, la marcatura CE e quanto altro necessario per dare l'attrezzatura perfettamente funzionante. E' escluso l'operatore addetto all'utilizzo.
A.02.50.0020.010	potenza compresa tra 3,50 kW e 4,50 kW		Noli e trasporti	h	4,8
A.02.50.0030	POMPA A MANO	Nolo di pompa a mano completa di tutti gli accessori compreso l'esercizio e la sorveglianza escluso operatore.
A.02.50.0030.010			Noli e trasporti	h	0,87
A.02.50.0040	PARANCHI	Nolo di paranchi completi di tutti gli accessori compreso l'esercizio e la sorveglianza escluso operatore.
A.02.50.0040.010			Noli e trasporti	h	1,44
A.02.50.0050	SALDATRICE ELETTRICA TESTA A TESTA MANUALE	Nolo di saldatrice elettrica testa a testa manuale in condizioni di piena efficienza e completa di allineatore, termoelemento, dispositivo di fresatura, inseri di serraggio e riduzione e ogni altro accessorio. Nel prezzo si intendono compresi e compensati gli oneri per i trasporti, le movimentazioni in cantiere, l'energia elettrica, le manutenzioni periodiche, le spese straordinarie per garantire il perfetto funzionamento dell'attrezzo, la marcatura CE e quanto altro necessario per dare l'attrezzatura perfettamente funzionante. E' escluso l'operatore addetto all'utilizzo.
A.02.50.0050.010	diametri fino a 160 mm		Noli e trasporti	h	4,09
A.02.50.0060	PISTOLA CHIODATRICE	Nolo di pistola chiodatrice a batteria in condizioni di piena efficienza e completa di tutti gli accessori. Nel prezzo si intendono compresi e compensati gli oneri per i trasporti, le movimentazioni in cantiere, l'energia elettrica, le manutenzioni periodiche, le spese straordinarie per garantire il perfetto funzionamento dell'attrezzo, la marcatura CE e quanto altro necessario per dare l'attrezzatura perfettamente funzionante. E' escluso l'operatore addetto all'utilizzo.
A.02.50.0060.010			Noli e trasporti	h	1,4
A.02.50.0070	MOTOSEGA A SCOPPIO	Nolo di motosega con motore a scoppio accoppiato in condizioni di piena efficienza e completa di tutti gli accessori. Nel prezzo si intendono compresi e compensati gli oneri per i trasporti, le movimentazioni in cantiere, il carburante, le manutenzioni periodiche, le spese straordinarie per garantire il perfetto funzionamento dell'attrezzo, la marcatura CE e quanto altro necessario per dare l'attrezzatura perfettamente funzionante. E' escluso l'operatore addetto alla manovra.
A.02.50.0070.005	cilindrata fino a 41 cm³	cilindrata fino a 51 cm³	Noli e trasporti	h	4,16
A.02.50.0070.010	cilindrata oltre 41 cm³ fino a 56 cm³	cilindrata oltre 51 cm³ fino a 61 cm³	Noli e trasporti	h	4,75
A.02.50.0070.015	cilindrata oltre 56 cm³	cilindrata oltre 61 cm³	Noli e trasporti	h	5,49
A.02.50.0080	MOTOSEGA ELETTRICA	Nolo di motosega con motore elettrico accoppiato in condizioni di piena efficienza e completa di tutti gli accessori. Nel prezzo si intendono compresi e compensati gli oneri per i trasporti, le movimentazioni in cantiere, l'energia elettrica, le manutenzioni periodiche, le spese straordinarie per garantire il perfetto funzionamento dell'attrezzo, la marcatura CE e quanto altro necessario per dare l'attrezzatura perfettamente funzionante. E' escluso l'operatore addetto alla manovra.
A.02.50.0080.005			Noli e trasporti	h	2,78
A.02.50.0090	SEGA CIRCOLARE DA BANCO	Nolo di sega circolare da banco con motore elettrico accoppiato in condizioni di piena efficienza e completa di tutti gli accessori. Nel prezzo si intendono compresi e compensati gli oneri per i trasporti, le movimentazioni in cantiere, l'energia elettrica, le manutenzioni periodiche, le spese straordinarie per garantire il perfetto funzionamento dell'attrezzo, la marcatura CE e quanto altro necessario per dare l'attrezzatura perfettamente funzionante. E' escluso l'operatore addetto alla manovra.
A.02.50.0090.005			Noli e trasporti	h	2,53
A.02.50.0100	MOTOSALDATRICE	Nolo di saldatrice con motore a scoppio accoppiato in condizioni di piena efficienza, comprese le spese annesse per il perfetto funzionamento dell'attrezzo ed esclusi gli elettrodi e l'operatore addetto.
A.02.50.0100.005	fino a 170 A, avviamento manuale	fino a 170 A, avviamento manuale	Noli e trasporti	h	3,6
A.02.50.0100.010	fino a 170 A, avviamento elettrico	fino a 170 A, avviamento elettrico	Noli e trasporti	h	4,64
A.02.50.0100.015	oltre 170 A fino a 250 A, avviamento elettrico	oltre 170 A fino a 250 A, avviamento elettrico	Noli e trasporti	h	5,78
A.02.50.0100.020	oltre 250 A fino a 300 A, avviamento elettrico	oltre 250 A fino a 300 A, avviamento elettrico	Noli e trasporti	h	7,15
A.02.50.0100.025	oltre 300 A, avviamento elettrico	oltre 300 A, avviamento elettrico	Noli e trasporti	h	7,9
A.02.55	CASSERI
A.02.55.0010	CASSERI A PANNELLI	Nolo di casseri di qualsiasi genere e forma, retti e/o curvi, in condizioni di piena efficienza, completi di tutti gli accessori e per la durata fino a 10 giorni. Nel prezzo si intendono compresi e compensati gli oneri per i trasporti, l'olio disarmante, le movimentazioni in cantiere, le manutenzioni periodiche, le spese straordinarie per garantire il perfetto utilizzo dell'attrezzo, la marcatura CE e quanto altro necessario per dare l'attrezzatura perfettamente funzionante. E' escluso l'operatore addetto alla manovra.
A.02.55.0010.010	metallici standard completi · durata fino a 10 giorni	metallici	Noli e trasporti	m²	6,85
A.02.55.0010.011	metallici standard completi · giornaliero successivo	metallici; per ogni giorno successivo	Noli e trasporti	m²	0,32
A.02.60	PONTEGGI E PIATTAFORME AEREE
A.02.60.0110	PIATTAFORMA AEREA CON ALTEZZA FINO A m 17	Nolo di piattaforma aerea autocarrata a braccio telescopico con rotazione del braccio di 360° continui con navicella di dimensioni variabili ed un angolo di rotazione di almeno 100°, possibilità di effettuare le operazioni di comando sia da terra che direttamente dalla navicella, altezza di lavoro minima m 17, sbraccio minimo m 7,00 e portata della navicella di 200 kg, il tutto completo di accessori d'uso e perfettamente funzionante compreso manovratore.
A.02.60.0110.005	prezzo orario con conteggio minimo di 4 ore	prezzo orario con conteggio minimo di 4 ore	Noli e trasporti	h	46,45
A.02.60.0110.010	al giorno	al giorno	Noli e trasporti	d	327,91
A.02.60.0120	PIATTAFORMA AEREA CON ALTEZZA FINO A m 20	Nolo di piattaforma aerea autocarrata a braccio pantografico con navicella di dimensioni variabili ed un angolo di rotazione minimo di 300°, possibilità di effettuare le operazioni di comando sia da terra che direttamente dalla navicella, altezza di lavoro di almeno m 20, sbraccio di almeno m 7,50 e portata della navicella di 500 kg, il tutto completo di accessori d'uso e perfettamente funzionante compreso manovratore.
A.02.60.0120.005	prezzo orario con conteggio minimo di 4 ore	prezzo orario con conteggio minimo di 4 ore	Noli e trasporti	h	51,24
A.02.60.0120.010	al giorno	al giorno	Noli e trasporti	d	369
A.02.60.0130	PIATTAFORMA AEREA CON ALTEZZA FINO A m 30	Nolo di piattaforma aerea autocarrata a braccio telescopico con rotazione del braccio di 360° continui con navicella di dimensioni variabili, possibilità di effettuare le operazioni di comando sia da terra che direttamente dalla navicella, altezza di lavoro di almeno m 30, sbraccio di almeno m 20 con possibilità di impiego anche in negativo sotto il piano stradale e portata della navicella di 250 kg, il tutto completo di accessori d'uso e perfettamente funzionante compreso manovratore.
A.02.60.0130.005	prezzo orario con conteggio minimo di 4 ore	prezzo orario con conteggio minimo di 4 ore	Noli e trasporti	h	68,32
A.02.60.0130.010	al giorno	al giorno	Noli e trasporti	d	491,91
A.02.65	ATTREZZATURE FORESTALI
A.02.65.0010	TRINCIA FORESTALE PER TRATTORE	Nolo di trincia forestale in condizioni di piena efficienza, comprese le spese annesse per il perfetto funzionamento del mezzo.
A.02.65.0010.005	leggera, potenza richiesta 80·160 CV, Ø triturazione fino a 25 cm		Noli e trasporti	h	8,88
A.02.65.0010.010	medio·pesante, potenza richiesta 160·250 CV, Ø triturazione fino a 35 cm		Noli e trasporti	h	17,26
A.02.65.0020	TRINCIA FORESTALE PER ESCAVATORE / RAGNO	Nolo di trincia forestale in condizioni di piena efficienza, comprese le spese annesse per il perfetto funzionamento del mezzo.
A.02.65.0020.005	media, larghezza di lavoro 100 cm		Noli e trasporti	h	6,41
A.02.65.0020.010	pesante, larghezza lavorazione 125 cm		Noli e trasporti	h	9,72
A.02.65.0030	FRESA FORESTALE PER TRATTORE	Nolo di fresa forestale in condizioni di piena efficienza, comprese le spese annesse per il perfetto funzionamento del mezzo.
A.02.65.0030.005	leggera, potenza richiesta 100·180 CV, Ø triturazione sassi 15·20 cm, legno e ceppi 25·35 cm e profondità di lavoro 25·30 cm		Noli e trasporti	h	19,29
A.02.65.0030.010	medio·pesante, potenza richiesta 150·300 CV, Ø triturazione sassi 20·25 cm, legno e ceppi 35·45 cm e profondità di lavoro 30·40 cm		Noli e trasporti	h	25,76
A.02.65.0040	FRESA FORESTALE PER ESCAVATORE / RAGNO	Nolo di fresa forestale in condizioni di piena efficienza, comprese le spese annesse per il perfetto funzionamento del mezzo.
A.02.65.0040.005	pesante, larghezza di lavoro 125 cm, per mezzi da 20·35 t e Ø triturazione di 35·40 cm		Noli e trasporti	h	13,19
A.02.65.0040.010	media, larghezza di lavoro 125 cm, per mezzi da 14·20 t e Ø triturazione di 15·25 cm		Noli e trasporti	h	21,45
A.02.65.0050	FRESACEPPI FORESTALE	Nolo di fresaceppi forestale in condizioni di piena efficienza, comprese le spese annesse per il perfetto funzionamento del mezzo.
A.02.65.0050.005	a disco per escavatore/ragno da 5·15 t e profondità massima di lavoro di 30 cm		Noli e trasporti	h	7,69
A.02.65.0120	TRATTORE ALLESTITO CON SPANDICONCIME / SPARAPAGLIA / SEMINATRICE	Nolo di trattore gommato allestito con attrezzatura specifica per il rinverdimento di superfici dissodate, in particolare con spandiconcime, sparapaglia o seminatrice, compreso l'operatore addetto continuativamente alla manovra e le spese annesse per il perfetto funzionamento del mezzo.
A.02.65.0120.005	potenza oltre 50 kW fino a 75 kW, dotata di attrezzi lavoranti leggeri		Noli e trasporti	h	82,17
A.02.65.0130	TRATTORE ALLESTITO CON FRESA PESANTE DA PROFONDITA'	Nolo di trattore forestale dotato di fresa di tipo pesante con potenza oltre 180 kW e diametro massimo di triturazione sassi 30 cm, legno e ceppi 40 cm e profondità di lavoro superiore a 40 cm, per terreni con substrato calcareo, compreso l'operatore addetto continuativamente alla manovra e le spese annesse per il perfetto funzionamento del mezzo.
A.02.65.0130.005	potenza oltre 180 kW		Noli e trasporti	h	196,24
A.02.65.0140	MINIPALA CINGOLATA CON TRINCIA FORESTALE	Nolo di minipala compatta cingolata completa di trincia forestale e dotata di allestimento forestale, larghezza di lavoro 175 cm e diametro massimo di triturazione di 20 cm, compreso l'operatore addetto continuativamente alla manovra e le spese annesse per il perfetto funzionamento del mezzo.
A.02.65.0140.005	larghezza di lavoro 175 cm		Noli e trasporti	h	89,65
A.04	ONERI E INDENNITA'	Nei prezzi sotto segnati si intendono compensati tutti gli oneri derivanti dal pagamento delle indennità nonchè le spese generali, gli utili d'Impresa.
A.04.05	CONFERIMENTO A SMALTIMENTO	Conferimento di materiali inerti non recuperabili (rifiuto) e/o classificati secondo l'allegato D del D.Lgs. 152/2006 · parte IV con valori di caratterizzazione chimica oltre i limiti di cui all' Allegato 5 tab. 1 col B. del D.Lgs. 152/2006 – parte IV, provenienti dalle attività di costruzione e demolizione (C&D), presso impianto autorizzato per lo smaltimento di rifiuti inerti. Il prezzo si intende dedotto del valore convenzionale attribuito al materiale (art. 36 c.3 DM 145/2000 e s.m.) ed è compresivo della selezione dei materiali non più recuperabili, dell'indennità del Centro di smaltimento. Nel prezzo non sono comprese le analisi di laboratorio per la verifica della caratterizzazione dei rifiuti effettuate in conformità alla normativa vigente in sede progettuale (analisi a cura e spese del Committente), ma sono comprese le eventuali analisi di laboratori per la verifica in contradittorio delle risultanze di quanto riportato in sede progettuale, qualora il D.L. lo ritenesse necessario in sede esecutiva (eventuali analisi a cura e spese dell'impresa appaltatrice). Le quantità saranno debitamente documentate dall'Appaltatore mediante il Formulario di Identificazione del Rifiuto o Documento di rintracciabilità ed accettate dalla Direzione Lavori.
A.04.05.0005	IMP. SMALTIMENTO RIFIUTI INERTI NON RECUPERABILI (non conformi limite All.5 tab.1/B. D.Lgs. 152/06–p.IV)	Smaltimento di materiali inerti non recuperabili (rifiuto) e/o classificati secondo l'allegato D del D.Lgs. 152/2006 · parte IV in quanto non conformi ai valori limite di caratterizzazione ai sensi dell' Allegato 5 tab. 1 col B. del D.Lgs. 152/2006 – parte IV e dei test di cessione previsti dalla normativa vigente, provenienti dalle attività di costruzione e demolizione (C&D) o dall'attività di scavo, mediante conferimento in discarica autorizzata per rifiuti inerti. Il prezzo si intende dedotto del valore convenzionale attribuito al materiale (art. 36 c.3 DM 145/2000 e s.m. ) ed è comprensivo della prima selezione dei materiali riciclabili, della selezione dei materiali non più recuperabili, dell'indennità dell'impianto di smaltimento, delle imposte di legge, delle eventuali analisi di laboratorio, in conformità alla normativa vigente, per la verifica in contraddittorio delle risultanze di quanto riportato nelle caratterizzazione dei rifiuti svolte in sede progettuale, qualora il D.L. lo ritenesse necessario in sede esecutiva. Nel prezzo sono compresi e compensati tutti gli oneri per la movimentazione del materiale all'interno dell'area dell'impianto. Le quantità saranno debitamente documentate dall'Appaltatore mediante il Formulario di Identificazione del Rifiuto o Documento di rintracciabilità ed accettate dalla Direzione Lavori. Il prezzo pubblicato è da intendersi come limite minimo di costo a tonnellata.
A.04.05.0005.005	· smaltimento rifiuti inerti non recuperabili in discarica autorizzata	· smaltimento rifiuti in discarica autorizzata	Indennità	t	42,69
A.04.10	CONFERIMENTO AD IMPIANTO DI RECUPERO · ATTIVITA DI DEMOLIZIONE	Conferimento di rifiuti recuperabili e riutilizzabili, provenienti dalle attività di costruzione e demolizione (C&D), presso impianto autorizzato per le successive attività di recupero. Il prezzo si intende dedotto del valore convenzionale attribuito al materiale (art. 36 c.3 DM 145/2000 e s.m.) ed è comprensivo della selezione dei materiali non più recuperabili nelle categorie previste (EER Elenco Europeo dei Rifiuti), dell'indennità del Centro di raccolta, delle eventuali analisi di laboratorio, in conformità alla normativa vigente, per la verifica in contraddittorio delle risultanze di quanto riportato nelle caratterizzazione dei rifiuti svolte in sede progettuale, qualora il D.L. lo ritenesse necessario in sede esecutiva. Le quantità saranno debitamente documentate dall'Appaltatore mediante il Formulario di Identificazione del Rifiuto o Documento di rintracciabilità ed accettate dalla Direzione Lavori.
A.04.10.0010	IMP.REC. · CONGLOMERATO CEMENTIZIO ARMATO/NON ARMATO SELEZIONATO	Conferimento di rifiuti riutilizzabili, provenienti dalle attività di costruzione, demolizione e scavo in genere (escluso terre e rocce), presso impianto autorizzato per le successive attività di recupero. Il prezzo si intende dedotto del valore convenzionale attribuito al materiale (art. 36 c.3 DM 145/2000 e s.m. ) ed è comprensivo della selezione dei materiali riciclabili nelle categorie previste (EER Elenco Europeo dei Rifiuti), dell'indennità del centro di raccolta, delle eventuali analisi di laboratorio, in conformità alla normativa vigente, per la verifica in contraddittorio delle risultanze di quanto riportato nelle caratterizzazione dei rifiuti svolte in sede progettuale, qualora il D.L. lo ritenesse necessario in sede esecutiva, in conformità alla normativa vigente. Nel prezzo sono compresi e compensati tutti gli oneri per la movimentazione del materiale all'interno dell'area dell'impianto. Le quantità saranno debitamente documentate dall'Appaltatore mediante il Formulario di Identificazione del Rifiuto o Documento di rintracciabilità ed accettate dalla Direzione Lavori. Conglomerato cementizio armato/non armato EER 17 01 01
A.04.10.0010.005	· conglomerato cementizio non armato in blocchi fino a 0,50 m3	· conglomerato cementizio non armato in blocchi fino a 0,50 m3	Indennità	t	15,99
A.04.10.0010.010	· conglomerato cementizio armato in blocchi fino a 0,50 m3	· conglomerato cementizio armato in blocchi fino a 0,50 m3	Indennità	t	19,44
A.04.10.0010.015	· conglomerato cementizio armato/non armato in blocchi oltre a 0,50 m3	· conglomerato cementizio armato/non armato in blocchi oltre a 0,50 m3	Indennità	t	48,83
A.04.10.0015	IMP.REC. · MATTONI · MATTONELLE · CERAMICHE, SELEZIONATI	Conferimento di rifiuti riutilizzabili, provenienti dalle attività di costruzione, demolizione e scavo in genere (escluso terre e rocce), presso impianto autorizzato per le successive attività di recupero. Il prezzo si intende dedotto del valore convenzionale attribuito al materiale (art. 36 c.3 DM 145/2000 e s.m. ) ed è comprensivo della selezione dei materiali riciclabili nelle categorie previste (EER Elenco Europeo dei Rifiuti), dell'indennità del centro di raccolta, delle eventuali analisi di laboratorio, in conformità alla normativa vigente, per la verifica in contraddittorio delle risultanze di quanto riportato nelle caratterizzazione dei rifiuti svolte in sede progettuale, qualora il D.L. lo ritenesse necessario in sede esecutiva, in conformità alla normativa vigente. Nel prezzo sono compresi e compensati tutti gli oneri per la movimentazione del materiale all'interno dell'area dell'impianto. Le quantità saranno debitamente documentate dall'Appaltatore mediante il Formulario di Identificazione del Rifiuto o Documento di rintracciabilità ed accettate dalla Direzione Lavori. Mattoni · mattonelle · ceramiche · EER 17 01 02, EER 17 01 03
A.04.10.0015.005	· contenuto di impurità (legname, metallo, plastica) fino al 10%	· contenuto di impurità (legname, metallo, plastica) fino al 10%	Indennità	t	17,43
A.04.10.0015.010	· contenuto di impurità (legname, metallo, plastica) dal 10% al 30%	· contenuto di impurità (legname, metallo, plastica) dal 10% al 30%	Indennità	t	29,76
A.04.10.0015.015	· contenuto di impurità (legname, metallo, plastica) oltre 30%	· contenuto di impurità (legname, metallo, plastica) oltre 30%	Indennità	t	60,06
A.04.10.0016	IMP.REC. · MACERIE EDILI MISTE (laterizi, cementi, ceramiche ..)	Conferimento di rifiuti riutilizzabili, provenienti dalle attività di costruzione, demolizione e scavo in genere (escluso terre e rocce), presso impianto autorizzato per le successive attività di recupero o smaltimento. Il prezzo si intende dedotto del valore convenzionale attribuito al materiale (art. 36 c.3 DM 145/2000 e s.m. ) ed è comprensivo della selezione dei materiali riciclabili nelle categorie previste (EER Elenco Europeo dei Rifiuti), dell'indennità del centro di raccolta, delle eventuali analisi di laboratorio, in conformità alla normativa vigente, per la verifica in contraddittorio delle risultanze di quanto riportato nelle caratterizzazione dei rifiuti svolte in sede progettuale, qualora il D.L. lo ritenesse necessario in sede esecutiva, in conformità alla normativa vigente. Nel prezzo sono compresi e compensati tutti gli oneri per la movimentazione del materiale all'interno dell'area dell'impianto. Le quantità saranno debitamente documentate dall'Appaltatore mediante il Formulario di Identificazione del Rifiuto o Documento di rintracciabilità ed accettate dalla Direzione Lavori. Macerie edili miste (laterizi, cementi, ceramiche, calcinacci) · EER 17 01 07, EER 17 09 04, o come indicato nei tipi.
A.04.10.0016.005	· contenuto di impurità (legname, metallo, plastica) fino al 20%	· contenuto di impurità (laterizi, cementi, ceramiche, calcinacci) fino al 20%	Indennità	t	16,28
A.04.10.0016.010	· contenuto di impurità (legname, metallo, plastica) oltre il 20%	· contenuto di impurità (laterizi, cementi, ceramiche, calcinacci) oltre il 20%	Indennità	t	25,18
A.04.10.0016.050	· macerie edili miste sintetiche/imballaggi (plastica, vetro, legno ..) EER 17.09.04 (diverse da quelle di cui ai codici EER 17 09 01, EER 17 09 02 e EER 17 09 03)	· contenuto di impurità (laterizi, cementi, ceramiche, calcinacci) oltre il 20%	Indennità	t	384,48
A.04.10.0016.060	· macerie edili legnose EER 17 02 01 (diverse da quelle di cui ai codici EER 17 01 07 e EER 17 09 04)	· contenuto di impurità (laterizi, cementi, ceramiche, calcinacci) oltre il 20%	Indennità	t	137,25
A.04.10.0016.070	· macerie edili guaine EER 17 03 01 (diverse da quelle di cui ai codici EER 17 01 07 e EER 17 09 04)	· contenuto di impurità (laterizi, cementi, ceramiche, calcinacci) oltre il 20%	Indennità	t	2512,83
A.04.10.0016.080	· macerie edili ingombranti EER 20 03 07 (diverse da quelle di cui ai codici EER 17 01 07 e EER 17 09 04)	· contenuto di impurità (laterizi, cementi, ceramiche, calcinacci) oltre il 20%	Indennità	t	356,84
A.04.10.0020	IMP.REC. · CORPO STRADALE MISTO CONGL.BITUMINOSO E/O CEMENTIZIO	Conferimento di rifiuti riutilizzabili, provenienti dalle attività di costruzione, demolizione e scavo in genere (escluso terre e rocce), presso impianto autorizzato per le successive attività di recupero. Il prezzo si intende dedotto del valore convenzionale attribuito al materiale (art. 36 c.3 DM 145/2000 e s.m. ) ed è comprensivo della selezione dei materiali riciclabili nelle categorie previste (EER Elenco Europeo dei Rifiuti), dell'indennità del centro di raccolta, delle eventuali analisi di laboratorio, in conformità alla normativa vigente, per la verifica in contraddittorio delle risultanze di quanto riportato nelle caratterizzazione dei rifiuti svolte in sede progettuale, qualora il D.L. lo ritenesse necessario in sede esecutiva, in conformità alla normativa vigente. Nel prezzo sono compresi e compensati tutti gli oneri per la movimentazione del materiale all'interno dell'area dell'impianto. Le quantità saranno debitamente documentate dall'Appaltatore mediante il Formulario di Identificazione del Rifiuto o Documento di rintracciabilità ed accettate dalla Direzione Lavori. Rifiuto composto da materiale costituente il corpo stradale misto conglomerato bituminoso e/o cementizio EER 17 09 04
A.04.10.0020.005	· con contenuto di impurità (elementi di calcestruzzo demolito, metallo, frammenti di tubi, geotessile e ceppaglie) fino al 20 %	· con contenuto di impurità (elementi di calcestruzzo demolito, metallo, frammenti di tubi, geotessile e ceppaglie) fino al 20 %	Indennità	t	15,38
A.04.10.0020.010	· con contenuto di impurità (elementi di calcestruzzo demolito, metallo, frammenti di tubi, geotessile e ceppaglie) oltre al 20 %	· con contenuto di impurità (elementi di calcestruzzo demolito, metallo, frammenti di tubi, geotessile e ceppaglie) oltre al 20 %	Indennità	t	24,6
A.04.10.0025	IMP.REC. · CONGLOMERATO BITUMINOSO	Conferimento di rifiuti riutilizzabili, provenienti dalle attività di costruzione, demolizione e scavo in genere (escluso terre e rocce), presso impianto autorizzato per le successive attività di recupero. Il prezzo si intende dedotto del valore convenzionale attribuito al materiale (art. 36 c.3 DM 145/2000 e s.m. ) ed è comprensivo della selezione dei materiali riciclabili nelle categorie previste (EER Elenco Europeo dei Rifiuti), dell'indennità del centro di raccolta, delle eventuali analisi di laboratorio, in conformità alla normativa vigente, per la verifica in contraddittorio delle risultanze di quanto riportato nelle caratterizzazione dei rifiuti svolte in sede progettuale, qualora il D.L. lo ritenesse necessario in sede esecutiva, in conformità alla normativa vigente. Nel prezzo sono compresi e compensati tutti gli oneri per la movimentazione del materiale all'interno dell'area dell'impianto. Le quantità saranno debitamente documentate dall'Appaltatore mediante il Formulario di Identificazione del Rifiuto o Documento di rintracciabilità ed accettate dalla Direzione Lavori. Conglomerato bituminoso EER 17 03 02
A.04.10.0025.005	· fresato	· fresato	Indennità	t	8,1
A.04.15	CONFERIMENTO A IMPIANTO DI RECUPERO · ATTIVITA DI SCAVO	Conferimento di materiali inerti recuperabili e riutilizzabili (rifiuto), provenienti dalle attività di scavo in terre e rocce, presso impianto autorizzato per le successive attività di recupero. Il prezzo si intende dedotto del valore convenzionale attribuito al materiale (art. 36 c.3 DM 145/2000 e s.m.) ed è comprensivo dell'indennità del Centro di smaltimento, delle eventuali analisi di laboratorio, in conformità alla normativa vigente, per la verifica in contraddittorio delle risultanze di quanto riportato nelle caratterizzazione dei rifiuti svolte in sede progettuale, qualora il D.L. lo ritenesse necessario in sede esecutiva. Le quantità saranno debitamente documentate dall'Appaltatore mediante il Formulario di Identificazione del Rifiuto o Documento di rintracciabilità ed accettate dalla Direzione Lavori.
A.04.15.0005	IMPIANTO DI RECUPERO · TERRE E ROCCE	Conferimento di materiali provenienti dalle attività di scavo in terre e rocce, secondo quanto stabilito dalla normativa vigente in materia, presso impianto autorizzato per le successive attività di recupero. Il prezzo si intende dedotto del valore convenzionale attribuito al materiale (art. 36 c.3 DM 145/2000 e s.m. ) ed è comprensivo dell'indennità del centro di raccolta, delle eventuali analisi di laboratorio, in conformità alla normativa vigente, per la verifica in contraddittorio delle risultanze di quanto riportato nelle caratterizzazione dei rifiuti svolte in sede progettuale, qualora il D.L. lo ritenesse necessario in sede esecutiva. Nel prezzo sono compresi e compensati tutti gli oneri per la movimentazione del materiale all'interno dell'area dell'impianto. Le quantità saranno debitamente documentate dall'Appaltatore mediante il Formulario di Identificazione del Rifiuto o Documento di rintracciabilità ed accettate dalla Direzione Lavori.
A.04.15.0005.005	· limi e argille · entro limiti Allegato 5 tab. 1 col A. del D.Lgs. 152/2006 – parte IV	· limi e argille	Indennità	t	13,76
A.04.15.0005.010	· terra vegetale · entro limiti Allegato 5 tab. 1 col A. del D.Lgs. 152/2006 – parte IV	· terra vegetale	Indennità	t	10,6
A.04.15.0005.015	· sabbie e ghiaie · entro limiti Allegato 5 tab. 1 col A. del D.Lgs. 152/2006 – parte IV	· sabbie e ghiaie	Indennità	t	9,22
A.04.15.0005.055	· limi e argille · entro limiti Allegato 5 tab. 1 col B. del D.Lgs. 152/2006 – parte IV	· limi e argille	Indennità	t	21,03
A.04.15.0005.060	· terra vegetale · entro limiti Allegato 5 tab. 1 col B. del D.Lgs. 152/2006 – parte IV	· terra vegetale	Indennità	t	17,9
A.04.15.0005.065	· sabbie e ghiaie · entro limiti Allegato 5 tab. 1 col B. del D.Lgs. 152/2006 – parte IV	· sabbie e ghiaie	Indennità	t	15,42
A.04.20	CONFERIMENTO A SITO COMPATIBILE O AD IMPIANTO DI PRODUZIONE AGGREGATI · ATTIVITA DI SCAVO	Conferimento di materiali inerti recuperabili e riutilizzabili (sottoprodotto), provenienti dalle attività di scavo in terre e rocce, presso impianto autorizzato per le attività di lavorazione e produzione aggregati o sito compatibile, con la caratterizzazione chimica in relazione alla destinazione d'uso. Il prezzo si intende dedotto del valore convenzionale attribuito al materiale (art. 36 c.3 DM 145/2000 e s.m.) ed è comprensivo delle eventuali analisi di laboratorio, in conformità alla normativa vigente, per la verifica in contraddittorio delle risultanze di quanto riportato nelle caratterizzazione dei rifiuti svolte in sede progettuale, qualora il D.L. lo ritenesse necessario in sede esecutiva. Le quantità saranno debitamente documentate dall'Appaltatore mediante il Documento di rintracciabilità ed accettate dalla Direzione Lavori.
A.04.20.0010	SITO COMPATIBILE O IMPIANTO DI PRODUZIONE AGGREGATI · TERRA VEGETALE	Conferimento di materiali provenienti dalle attività di scavo in terre e rocce, secondo quanto stabilito dalla normativa vigente in materia di terre e rocce, presso impianto autorizzato per le attività di lavorazione e produzione aggregati o sito compatibile, con la caratterizzazione chimica in relazione alla destinazione d'uso prevista nel Piano di Utilizzo redatto in sede progettuale; in caso di mancanza di quest'ultimo, il materiale dovrà essere caratterizzato e gestito come rifiuto. Il prezzo si intende dedotto del valore convenzionale attribuito al materiale (art. 36 c.3 DM 145/2000 e s.m. ) ed è comprensivo delle eventuali analisi di laboratorio, in conformità alla normativa vigente, per la verifica in contraddittorio delle risultanze di quanto riportato nelle caratterizzazione dei rifiuti svolte in sede progettuale, qualora il D.L. lo ritenesse necessario in sede esecutiva. Nel prezzo sono compresi e compensati tutti gli oneri per la movimentazione del materiale all'interno dell'area dell'impianto. Le quantità saranno debitamente documentate dall'Appaltatore mediante il Documento di rintracciabilità ed accettate dalla Direzione Lavori. Terra vegetale
A.04.20.0010.005	· terra vegetale · entro limiti Allegato 5 tab. 1 col A. del D.Lgs. 152/2006 – parte IV		Indennità	t	4,78
A.04.20.0010.010	· terra vegetale · entro limiti Allegato 5 tab. 1 col B. del D.Lgs. 152/2006 – parte IV		Indennità	t	10,49
A.04.20.0015	SITO COMPATIBILE O IMPIANTO DI PRODUZIONE AGGREGATI· SABBIE E GHIAIE	Conferimento di materiali provenienti dalle attività di scavo in terre e rocce, secondo quanto stabilito dalla normativa vigente in materia, presso impianto autorizzato per le attività di lavorazione e produzione aggregati o sito compatibile, con la caratterizzazione chimica in relazione alla destinazione d'uso prevista nel Piano di Utilizzo redatto in sede progettuale; in caso di mancanza di quest'ultimo, il materiale dovrà essere caratterizzato e gestito come rifiuto. Il prezzo si intende dedotto del valore convenzionale attribuito al materiale (art. 36 c.3 DM 145/2000 e s.m. ) ed è comprensivo delle eventuali analisi di laboratorio, in conformità alla normativa vigente, per la verifica in contraddittorio delle risultanze di quanto riportato nelle caratterizzazione dei rifiuti svolte in sede progettuale, qualora il D.L. lo ritenesse necessario in sede esecutiva. Nel prezzo sono compresi e compensati tutti gli oneri per la movimentazione del materiale all'interno dell'area dell'impianto. Le quantità saranno debitamente documentate dall'Appaltatore mediante il Documento di rintracciabilità ed accettate dalla Direzione Lavori. Sabbie e ghiaie
A.04.20.0015.005	· sabbie e ghiaie · entro limiti Allegato 5 tab. 1 col A. del D.Lgs. 152/2006 – parte IV		Indennità	t	3,73
A.04.20.0015.010	· sabbie e ghiaie · entro limiti Allegato 5 tab. 1 col B. del D.Lgs. 152/2006 – parte IV		Indennità	t	7,53
A.05	MATERIALI A PIE' D'OPERA	Materiali a piè' d'opera, inteso alla porta del cantiere. Nel prezzo indicato è compreso e compensato il trasporto dall'impianto ubicato ad una distanza come da cantiere tipo.
A.05.01	AGGREGATI NATURALI	Fornitura in cantiere di aggregati naturali nel rispetto delle Norme Tecniche indicate nel Capitolato Speciale d'Appalto e che soddisfino i requisiti definiti nei Criteri Ambientali Minimi (C.A.M.). Nel prezzo indicato è compreso e compensato il trasporto dall'impianto ubicato ad una distanza come da cantiere tipo.
A.05.01.0005	SABBIA	Sabbia lavata di cava o di fiume, con elementi delle dimensioni di cui ai tipi sotto elencati, e che soddisfi i requisiti stabiliti con i Criteri Ambientali Minimi (C.A.M.).
A.05.01.0005.005	sabbia fine granulometria 0·3 mm	sabbia fine granulometria 0·3 mm	Materiali a pie' d'opera	t	27,92
A.05.01.0005.006	sabbia fine granulometria 0·3 mm	sabbia fine granulometria 0·3 mm	Materiali a pie' d'opera	m³	43,28
A.05.01.0005.010	sabbia media granulometria 0·8 mm	sabbia media granulometria 0·8 mm	Materiali a pie' d'opera	t	21,85
A.05.01.0005.011	sabbia media granulometria 0·8 mm	sabbia media granulometria 0·8 mm	Materiali a pie' d'opera	m³	36,05
A.05.01.0010	GHIAIA	Ghiaia lavata di cava o di fiume, con elementi delle dimensioni di cui ai tipi sotto elencati, e che soddisfi i requisiti stabiliti con i Criteri Ambientali Minimi (C.A.M.).
A.05.01.0010.005	ghiaino granulometria 7·15 mm	ghiaino granulometria 7·15 mm	Materiali a pie' d'opera	t	28,82
A.05.01.0010.006	ghiaino granulometria 7·15 mm	ghiaino granulometria 7·15 mm	Materiali a pie' d'opera	m³	38,91
A.05.01.0010.010	ghiaia granulometria 15·30 mm	ghiaia granulometria 15·30 mm	Materiali a pie' d'opera	t	25,12
A.05.01.0010.011	ghiaia granulometria 15·30 mm	ghiaia granulometria 15·30 mm	Materiali a pie' d'opera	m³	33,92
A.05.01.0010.015	misto ghiaino e sabbia granulometria 0·15 mm	misto ghiaino e sabbia granulometria 0·15 mm	Materiali a pie' d'opera	t	22,51
A.05.01.0010.016	misto ghiaino e sabbia granulometria 0·15 mm	misto ghiaino e sabbia granulometria 0·15 mm	Materiali a pie' d'opera	m³	39,39
A.05.01.0010.020	misto ghiaino e sabbia granulometria 0·30 mm	misto ghiaino e sabbia granulometria 0·30 mm	Materiali a pie' d'opera	t	19,79
A.05.01.0010.021	misto ghiaino e sabbia granulometria 0·30 mm	misto ghiaino e sabbia granulometria 0·30 mm	Materiali a pie' d'opera	m³	36,61
A.05.01.0040	TERRA VEGETALE	Terra vegetale, della tipologia di cui ai tipi, e che soddisfi i requisiti stabiliti con i Criteri Ambientali Minimi (C.A.M.).
A.05.01.0040.005	grezza da cava	grezza da cava	Materiali a pie' d'opera	m³	18,17
A.05.01.0040.010	selezionata	selezionata	Materiali a pie' d'opera	m³	24,49
A.05.01.0040.015	selezionata e vagliata	selezionata e vagliata	Materiali a pie' d'opera	m³	33,35
A.05.01.0100	DRENANTE ANTIGELO	Fornitura di drenante antigelo come specificato nei tipi, nel rispetto delle Norme Tecniche indicate nel Capitolato Speciale d'Appalto, e che soddisfi i requisiti stabiliti con i Criteri Ambientali Minimi (C.A.M.).
A.05.01.0100.005	AG·N·200b Aggregato granulare naturale per drenante 31,5/200 (Dmax 200 mm)	AM·N·125 Aggregato misto naturale per corpo del rilevato 0/125	Materiali a pie' d'opera	m³	43,02
A.05.01.0110	DRENANTE	Fornitura di drenante come specificato nei tipi, nel rispetto delle Norme Tecniche indicate nel Capitolato Speciale d'Appalto, e che soddisfi i requisiti stabiliti con i Criteri Ambientali Minimi (C.A.M.).
A.05.01.0110.005	AG·N·200a Aggregato granulare naturale drenante 31,5/200 (Dmax 200 mm)	AM·N·125 Aggregato misto naturale per corpo del rilevato 0/125	Materiali a pie' d'opera	m³	41,62
A.05.01.0120	ANTICAPILLARE E DRENANTE	Fornitura di anticapillare drenante come specificato nei tipi, nel rispetto delle Norme Tecniche indicate nel Capitolato Speciale d'Appalto, e che soddisfi i requisiti stabiliti con i Criteri Ambientali Minimi (C.A.M.).
A.05.01.0120.005	AG·N·40 Aggregato granulare naturale per anticapillare 2/31,5 (Dmax 40 mm)		Materiali a pie' d'opera	m³	36,61
A.05.01.0130	CORPO DEL RILEVATO	Fornitura di corpo del rilevato come specificato nei tipi, nel rispetto delle Norme Tecniche indicate nel Capitolato Speciale d'Appalto, e che soddisfi i requisiti stabiliti con i Criteri Ambientali Minimi (C.A.M.).
A.05.01.0130.005	AM·N·125 Aggregato misto naturale per corpo del rilevato 0/125 (Dmax 125 mm)	AM·N·125 Aggregato misto naturale per corpo del rilevato 0/125	Materiali a pie' d'opera	m³	37,81
A.05.01.0140	SOTTOFONDO	Fornitura di sottofondo come specificato nei tipi, nel rispetto delle Norme Tecniche indicate nel Capitolato Speciale d'Appalto, e che soddisfi i requisiti stabiliti con i Criteri Ambientali Minimi (C.A.M.).
A.05.01.0140.005	AM·N·63 Aggregato misto naturale per sottofondo 0/63 (Dmax 63 mm)	AM·N·63 Aggregato misto naturale per sottofondo 0/63	Materiali a pie' d'opera	m³	20,34
A.05.01.0150	FONDAZIONE NON LEGATA	Fornitura di fondazione non legata come specificato nei tipi, nel rispetto delle Norme Tecniche indicate nel Capitolato Speciale d'Appalto, e che soddisfi i requisiti stabiliti con i Criteri Ambientali Minimi (C.A.M.).
A.05.01.0150.005	AM·N·40 Aggregato misto naturale per fondazione non legata 0/40 (Dmax 40 mm)	della granulometria di mm 0 · 150	Materiali a pie' d'opera	m³	19,63
A.05.01.0160	BASE NON LEGATA	Fornitura di base non legata come specificato nei tipi, nel rispetto delle Norme Tecniche indicate nel Capitolato Speciale d'Appalto, e che soddisfi i requisiti stabiliti con i Criteri Ambientali Minimi (C.A.M.).
A.05.01.0160.005	AM·N·32 Aggregato misto naturale per base non legata 0/31,5 (Dmax 32 mm)	della granulometria di mm 0·30	Materiali a pie' d'opera	m³	22,78
A.05.02	AGGREGATI RICICLATI	Fornitura di aggregati riciclati, nel rispetto delle Norme Tecniche indicate nel Capitolato Speciale d'Appalto e che soddisfino i requisiti definiti nei Criteri Ambientali Minimi (C.A.M.), provenienti dalla lavorazione dei rifiuti negli impianti di recupero e trattamento regolarmente autorizzata, conformi ai requisiti di eco·compatibilità previsti dalla normativa vigente ed idonei all'utilizzo (Marcatura CE secondo Regolamento prodotti da costruzione CPR 305/11 e norme armonizzate di riferimento). Nel prezzo indicato è compreso e compensato il trasporto dall'impianto ubicato ad una distanza come da cantiere tipo.
A.05.02.0100	DRENANTE ANTIGELO	Fornitura di drenante antigelo come specificato nei tipi, nel rispetto delle Norme Tecniche indicate nel Capitolato Speciale d'Appalto, e che soddisfi i requisiti stabiliti con i Criteri Ambientali Minimi (C.A.M.).
A.05.02.0100.045	AG·R·200b Aggregato granulare riciclato drenante 31,5/200 (Dmax 200 mm)	AG·R·C5·200b aggregato granulare riciclato per strato anticapillare e antigelo (Dmax 200)	Materiali a pie' d'opera	m³	10,92
A.05.02.0110	DRENANTE	Fornitura di drenante come specificato nei tipi, nel rispetto delle Norme Tecniche indicate nel Capitolato Speciale d'Appalto, e che soddisfi i requisiti stabiliti con i Criteri Ambientali Minimi (C.A.M.).
A.05.02.0110.005	AG·R·200a Aggregato granulare riciclato drenante 31,5/200 (Dmax 200 mm)	AG·R·C5·200a aggregato granulare riciclato per strato drenante e anticapillare (Dmax 200)	Materiali a pie' d'opera	m³	6,57
A.05.02.0120	ANTICAPILLARE E DRENANTE	Fornitura di anticapillare e drenante come specificato nei tipi, nel rispetto delle Norme Tecniche indicate nel Capitolato Speciale d'Appalto, e che soddisfi i requisiti stabiliti con i Criteri Ambientali Minimi (C.A.M.).
A.05.02.0120.005	AG·R·40 Aggregato granulare riciclato per anticapillare 2/31,5 (Dmax 40 mm)	AG·R·C5·40 aggregato granulare riciclato per strato drenante (Dmax 40)	Materiali a pie' d'opera	m³	6,36
A.05.02.0130	CORPO DEL RILEVATO	Fornitura di corpo del rilevato come specificato nei tipi, nel rispetto delle Norme Tecniche indicate nel Capitolato Speciale d'Appalto, e che soddisfi i requisiti stabiliti con i Criteri Ambientali Minimi (C.A.M.).
A.05.02.0130.005	AM·R·125a Aggregato misto riciclato per corpo del rilevato 0/125 (Dmax 125 mm)	AM·R·C1·125 aggregato misto granulare riciclato per rilevato (Dmax 125)	Materiali a pie' d'opera	m³	7,84
A.05.02.0135	RINTERRO O COLMATA	Fornitura di rinterro o colmata come specificato nei tipi, nel rispetto delle Norme Tecniche indicate nel Capitolato Speciale d'Appalto, e che soddisfi i requisiti stabiliti con i Criteri Ambientali Minimi (C.A.M.).
A.05.02.0135.005	AM·R·14 Aggregato misto riciclato per rinterro o colmata 0/14 (Dmax 14 mm)	AM·R·C4·14 aggregato misto granulare riciclato per riempimenti (Dmax 14)	Materiali a pie' d'opera	m³	6,29
A.05.02.0135.010	AM·R·40 Aggregato misto riciclato rinterro o colmata 0/40 (Dmax 40 mm)	AG·R·C4·40 aggregato granulare riciclato per riempimenti (Dmax 40)	Materiali a pie' d'opera	m³	7,02
A.05.02.0135.015	AM·R·125b Aggregato misto riciclato rinterro o colmata 0/125 (Dmax 125 mm)	AG·R·C4·125 aggregato granulare riciclato per riempimenti (Dmax 125)	Materiali a pie' d'opera	m³	6,74
A.05.02.0140	SOTTOFONDO	Fornitura di sottofondo come specificato nei tipi, nel rispetto delle Norme Tecniche indicate nel Capitolato Speciale d'Appalto, e che soddisfi i requisiti stabiliti con i Criteri Ambientali Minimi (C.A.M.).
A.05.02.0140.005	AM·R·63 Aggregato misto riciclato per sottofondo 0/63 (Dmax 63 mm)	AM·R·C2·63 aggregato misto granulare riciclato per sottofondo (Dmax 63)	Materiali a pie' d'opera	m³	9,55
A.05.02.0150	FONDAZIONE NON LEGATA	Fornitura di fondazione non legata come specificato nei tipi, nel rispetto delle Norme Tecniche indicate nel Capitolato Speciale d'Appalto, e che soddisfi i requisiti stabiliti con i Criteri Ambientali Minimi (C.A.M.).
A.05.02.0150.005	AM·R·40 Aggregato misto riciclato per fondazione non legata 0/40 (Dmax 40 mm)	AM·R·C3·40 aggregato misto granulare riciclato per fondazione (Dmax 40)	Materiali a pie' d'opera	m³	10,8
A.05.02.0160	BASE NON LEGATA	Fornitura di base non legata come specificato nei tipi, nel rispetto delle Norme Tecniche indicate nel Capitolato Speciale d'Appalto, e che soddisfi i requisiti stabiliti con i Criteri Ambientali Minimi (C.A.M.).
A.05.02.0160.005	AM·R·32 Aggregato misto riciclato per base non legata 0/31,5 (Dmax 32 mm)	AM·R·C3·40 aggregato misto granulare riciclato per fondazione (Dmax 40)	Materiali a pie' d'opera	m³	11,16
A.05.03	AGGREGATI LEGATI	Fornitura di aggregati legati, nel rispetto delle Norme Tecniche indicate nel Capitolato Speciale d'Appalto e che soddisfino i requisiti definiti nei Criteri Ambientali Minimi (C.A.M.).
A.05.03.0150	FONDAZIONE LEGATA	Fornitura di fondazione legata come specificato nei tipi, nel rispetto delle Norme Tecniche indicate nel Capitolato Speciale d'Appalto, e che soddisfi i requisiti stabiliti con i Criteri Ambientali Minimi (C.A.M.).
A.05.03.0150.005	MC·31,5 Miscela di aggregati riciclati legati a cemento per fondazione 0/31,5 (Dmax 31,5 mm)	STAB·CEM stabilizzazione a cemento spessore cm 40	Materiali a pie' d'opera	m³	21,08
A.05.03.0150.010	MC·20 Miscela di aggregati riciclati legati a cemento per fondazione 0/20 (Dmax 20 mm)	STAB·CEM stabilizzazione a cemento spessore cm 40	Materiali a pie' d'opera	m³	22,08
A.05.03.0150.015	MC·14 Miscela di aggregati riciclati legati a cemento per fondazione 0/14 (Dmax 14 mm)	STAB·CEM stabilizzazione a cemento spessore cm 40	Materiali a pie' d'opera	m³	22,26
A.05.04	TERRE	Fornitura di terre, nel rispetto delle Norme Tecniche indicate nel Capitolato Speciale d'Appalto e che soddisfino i requisiti definiti nei Criteri Ambientali Minimi (C.A.M.). Nel prezzo indicato è compreso e compensato il trasporto dall'impianto ubicato ad una distanza come da cantiere tipo.
A.05.04.0120	ANTICAPILLARE E DRENANTE	Fornitura di anticapillare drenante come specificato nei tipi, nel rispetto delle Norme Tecniche indicate nel Capitolato Speciale d'Appalto, e che soddisfi i requisiti stabiliti con i Criteri Ambientali Minimi (C.A.M.).
A.05.04.0120.010	TG·40 Terra granulare per anticapillare 2/31,5 (Dmax 40 mm)		Materiali a pie' d'opera	m³	9,36
A.05.04.0130	CORPO DEL RILEVATO	Fornitura di corpo del rilevato come specificato nei tipi, nel rispetto delle Norme Tecniche indicate nel Capitolato Speciale d'Appalto, e che soddisfi i requisiti stabiliti con i Criteri Ambientali Minimi (C.A.M.).
A.05.04.0130.010	TM·125 Terra mista per corpo del rilevato 0/125 (Dmax verificare paragrafo di riferimento nel capitolato tecnico)	AM·N·125 Aggregato misto naturale per corpo del rilevato 0/125	Materiali a pie' d'opera	m³	8,74
A.05.04.0140	SOTTOFONDO	Fornitura di sottofondo come specificato nei tipi, nel rispetto delle Norme Tecniche indicate nel Capitolato Speciale d'Appalto, e che soddisfi i requisiti stabiliti con i Criteri Ambientali Minimi (C.A.M.).
A.05.04.0140.010	TM·63 Terra mista per sottofondo 0/63 (Dmax 63 mm)	AM·N·63 Aggregato misto naturale per sottofondo 0/63	Materiali a pie' d'opera	m³	10,2
A.05.05	PIETRE	Fornitura a piè d'opera di pietre, nel rispetto delle Norme Tecniche indicate nel Capitolato Speciale d'Appalto e che soddisfino i requisiti definiti nei Criteri Ambientali Minimi (C.A.M.).
A.05.05.0510	MASSI CALCAREI DA SCOGLIERA	Massi in materiale calcareo da scogliera.
A.05.05.0510.005	massi calcarei da scogliera	massi calcarei da scogliera	Materiali a pie' d'opera	t	10,06
A.05.05.0510.010	sassi calcarei tondi da intaso	sassi calcarei tondi da intaso	Materiali a pie' d'opera	t	5,74
A.05.05.0520	SASSI GREZZI IN CALCARE	Sassi grezzi scelti, provenienti da rocce calcaree, per murature e fondazioni stradali, non lavorato
A.05.05.0520.005	sassi grezzi calcarei da taglio per murature	sassi grezzi calcarei da taglio per murature	Materiali a pie' d'opera	t	8,96
A.05.05.0710	SASSI GREZZI IN GRANITO	Sassi grezzi per muri in granito del Trentino, per murature, non lavorato.
A.05.05.0710.005	sassi grezzi in granito da taglio per muri	sassi grezzi in granito da taglio per muri	Materiali a pie' d'opera	t	28,75
A.05.05.1002	CUBETTI STANDARD GRANITO	Fornitura a pié d'opera di cubetti standard in granito, proveniente da cave ubicate nella Provincia Autonoma di Trento e conforme alle caratteristiche tecniche del Marchio “Trentino Pietre” o equivalente, nel rispetto delle Norme Tecniche indicate nel Capitolato Speciale d'Appalto e che soddisfino i requisiti definiti nei Criteri Ambientali Minimi (C.A.M.).
A.05.05.1002.015	· CUBETTI STANDARD · granito · 8/10 · piano cava	delle dimensioni di circa cm 8/10	Materiali a pie' d'opera	m²	80,63
A.05.05.1002.020	· CUBETTI STANDARD · granito · 10/12 · piano cava	delle dimensioni di circa cm 10/12	Materiali a pie' d'opera	m²	99,61
A.05.05.1003	CUBETTI STANDARD MARMO	Fornitura a pié d'opera di cubetti standard in marmo, nel rispetto delle Norme Tecniche indicate nel Capitolato Speciale d'Appalto e che soddisfino i requisiti definiti nei Criteri Ambientali Minimi (C.A.M.).
A.05.05.1003.015	· CUBETTI STANDARD · marmo · 8/10 · piano cava	delle dimensioni di circa cm 8/10	Materiali a pie' d'opera	m²	76,84
A.05.05.1003.020	· CUBETTI STANDARD · marmo · 10/12 · piano cava	delle dimensioni di circa cm 10/12	Materiali a pie' d'opera	m²	95,81
A.05.05.1004	CUBETTI STANDARD PORFIDO	Fornitura a pié d'opera di cubetti standard in porfido, proveniente da cave ubicate nella Provincia Autonoma di Trento e conforme alle caratteristiche tecniche del Marchio “Trentino Pietre” o equivalente, nel rispetto delle Norme Tecniche indicate nel Capitolato Speciale d'Appalto e che soddisfino i requisiti definiti nei Criteri Ambientali Minimi (C.A.M.).
A.05.05.1004.005	· CUBETTI STANDARD · porfido · 4/6 · piano cava	delle dimensioni di circa cm 4/6	Materiali a pie' d'opera	m²	33,5
A.05.05.1004.010	· CUBETTI STANDARD · porfido · 6/8 · piano cava	delle dimensioni di circa cm 6/8	Materiali a pie' d'opera	m²	42,48
A.05.05.1004.015	· CUBETTI STANDARD · porfido · 8/10 · piano cava	delle dimensioni di circa cm 8/10	Materiali a pie' d'opera	m²	56,34
A.05.05.1004.020	· CUBETTI STANDARD · porfido · 10/12 · piano cava	delle dimensioni di circa cm 10/12	Materiali a pie' d'opera	m²	60,9
A.05.05.1004.025	· CUBETTI STANDARD · porfido · 12/14 · piano cava	delle dimensioni di circa cm 12/15	Materiali a pie' d'opera	m²	73,97
A.05.05.1004.030	· CUBETTI STANDARD · porfido · 14/18 · piano cava	delle dimensioni di circa cm 14/18	Materiali a pie' d'opera	m²	79,53
A.05.05.1013	CUBETTI TESTA QUADRA PORFIDO	Fornitura a pié d'opera di cubetti testa quadra in porfido, proveniente da cave ubicate nella Provincia Autonoma di Trento e conforme alle caratteristiche tecniche del Marchio “Trentino Pietre” o equivalente, nel rispetto delle Norme Tecniche indicate nel Capitolato Speciale d'Appalto e che soddisfino i requisiti definiti nei Criteri Ambientali Minimi (C.A.M.).
A.05.05.1013.005	·CUBETTI TESTA QUADRA · porfido · 8/8 spes. 5,5·8 · piano cava	· solo costo	Materiali a pie' d'opera	m²	63,48
A.05.05.1013.010	·CUBETTI TESTA QUADRA · porfido · 9/9 spes. 4·6 · piano cava	· solo costo	Materiali a pie' d'opera	m²	47,74
A.05.05.1013.015	·CUBETTI TESTA QUADRA · porfido · 10/10 spess. 5,5·8 · piano cava	· solo costo	Materiali a pie' d'opera	m²	110,66
A.05.05.1021	BINDERI NORMALI IN PORFIDO	Fornitura a pié d'opera di binderi in porfido, proveniente da cave ubicate nella Provincia Autonoma di Trento e conforme alle caratteristiche tecniche del Marchio “Trentino Pietre” o equivalente, nel rispetto delle Norme Tecniche indicate nel Capitolato Speciale d'Appalto e che soddisfino i requisiti definiti nei Criteri Ambientali Minimi (C.A.M.).
A.05.05.1021.005	·BINDERI · porfido · testa 10 cm · 8/11 · piano cava	della larghezza di circa cm 10 e spessore di cm 8 · 10	Materiali a pie' d'opera	m	5,88
A.05.05.1021.010	·BINDERI · porfido · testa 12 cm · 10/15 · piano cava	della larghezza di circa cm 12 e spessore di cm 10 · 15	Materiali a pie' d'opera	m	4,42
A.05.05.1030	LASTRE REGOLARI	Fornitura a pié d'opera di lastre regolari di pietrografia secondo ai tipi, proveniente da cave ubicate nella Provincia Autonoma di Trento e conforme alle caratteristiche tecniche del Marchio “Trentino Pietre” o equivalente, nel rispetto delle Norme Tecniche indicate nel Capitolato Speciale d'Appalto e che soddisfino i requisiti definiti nei Criteri Ambientali Minimi (C.A.M.).
A.05.05.1030.049	·LASTRE REGOLARI · porfido · 100 a correre · spess. 2·5 cm · piano cava	· solo costo	Materiali a pie' d'opera	m²	47,27
A.05.05.1030.051	·LASTRE REGOLARI · porfido · 150 a correre · spess. 2·5 cm · piano cava	· solo costo	Materiali a pie' d'opera	m²	51,07
A.05.05.1030.053	·LASTRE REGOLARI · porfido · 200 a correre · spess. 2·5 cm · piano cava	· solo costo	Materiali a pie' d'opera	m²	58,66
A.05.05.1030.055	·LASTRE REGOLARI · porfido · 250 a correre · spess. 2·5 cm · piano cava	· solo costo	Materiali a pie' d'opera	m²	59,92
A.05.05.1030.057	·LASTRE REGOLARI · porfido · 300 a correre · spess. 2·5 cm · piano cava	· solo costo	Materiali a pie' d'opera	m²	66,25
A.05.05.1030.059	·LASTRE REGOLARI · porfido · 350 a correre · spess. 2·5 cm · piano cava	· solo costo	Materiali a pie' d'opera	m²	71,31
A.05.05.1030.061	·LASTRE REGOLARI · porfido · 400 a correre · spess. 2·5 cm · piano cava	· solo costo	Materiali a pie' d'opera	m²	73,84
A.05.05.1030.063	·LASTRE REGOLARI · porfido · 500 a correre · spess. 2·5 cm · piano cava	· solo costo	Materiali a pie' d'opera	m²	95,34
A.05.05.1030.900	15% maggiorazione per spessore 4·7 cm	maggiorazione per lunghezza fissa da cm 61 a cm 80	Materiali a pie' d'opera	x	0
A.05.05.1046	CORDOLI	Fornitura a pié d'opera di cordoli di petrografia secondo i tipi, proveniente da cave ubicate nella Provincia Autonoma di Trento e conforme alle caratteristiche tecniche del Marchio “Trentino Pietre” o equivalente, nel rispetto delle Norme Tecniche indicate nel Capitolato Speciale d'Appalto e che soddisfino i requisiti definiti nei Criteri Ambientali Minimi (C.A.M.).		m
A.05.05.1046.050	· CORDOLI · granito · 12/25 · 2 piani lavorati	· solo costo	Materiali a pie' d'opera	m	69,93
A.05.05.1046.051	· CORDOLI · granito · 12/30 · 2 piani lavorati	· solo costo	Materiali a pie' d'opera	m	81,35
A.05.05.1046.052	· CORDOLI · granito · 15/25 · 2 piani lavorati	· solo costo	Materiali a pie' d'opera	m	81,31
A.05.05.1046.053	· CORDOLI · granito · 15/30 · 2 piani lavorati	· solo costo	Materiali a pie' d'opera	m	92,74
A.05.05.1046.060	· CORDOLI · porfido · 12/25 · 2 piani lavorati	testa fiammata	Materiali a pie' d'opera	m	53,48
A.05.05.1046.061	· CORDOLI · porfido · 12/30 · 2 piani lavorati	testa fiammata	Materiali a pie' d'opera	m	64,91
A.05.05.1046.062	· CORDOLI · porfido · 15/25 · 2 piani lavorati	testa fiammata	Materiali a pie' d'opera	m	58,54
A.05.05.1046.063	· CORDOLI · porfido · 15/30 · 2 piani lavorati	testa fiammata	Materiali a pie' d'opera	m	69,97
A.05.05.1046.070	· CORDOLI · calcare · 12/25 · 2 piani lavorati	· solo costo	Materiali a pie' d'opera	m	95,23
A.05.05.1046.071	· CORDOLI · calcare · 12/30 · 2 piani lavorati	· solo costo	Materiali a pie' d'opera	m	114,24
A.05.05.1046.072	· CORDOLI · calcare · 15/25 · 2 piani lavorati	· solo costo	Materiali a pie' d'opera	m	118
A.05.05.1046.073	· CORDOLI · calcare · 15/30 · 2 piani lavorati	· solo costo	Materiali a pie' d'opera	m	142,07
A.05.10	MATERIALI PER CONGLOMERATI CEMENTIZI ED INTONACI · CALCESTRUZZI
A.05.10.0005	CEMENTI	Cementi.
A.05.10.0005.005	cemento normale tipo R 3.25 in sacchi di carta da 25 kg		Materiali a pie' d'opera	100kg	22,57
A.05.10.0005.010	cemento normale tipo R 4.25 in sacchi di carta da 25 kg		Materiali a pie' d'opera	100kg	23,2
A.05.10.0005.015	cemento bianco tipo R 3.25 in sacchi di carta da 25 kg		Materiali a pie' d'opera	100kg	41,21
A.05.10.0006	CEMENTO FRANCESE
A.05.10.0006.005	legante idraulico pronta presa in sacchi di carta da 25 kg		Materiali a pie' d'opera	100kg	21,66
A.05.10.0025	MALTE	Malte
A.05.10.0025.005	malta secca in sacchi di carta	malta secca in sacchi di carta	Materiali a pie' d'opera	100kg	27,03
A.05.10.0025.010	malta colabile antiritiro in sacchi di carta	malta colabile antiritiro in sacchi di carta	Materiali a pie' d'opera	kg	0,67
A.05.10.0025.015	malta fina autolivellante in sacchi di carta	malta fina autolivellante in sacchi di carta	Materiali a pie' d'opera	kg	1,35
A.05.10.0066	CALCE IDRAULICA
A.05.10.0066.005	calce idraulica naturale NHL 3,5 in sacchi di carta da 25 kg		Materiali a pie' d'opera	100kg	25,74
A.05.10.0070	ADDITIVI IPER/SUPER FLUIDIFICANTI	Additivi iper/super fluidificanti
A.05.10.0070.010	iper fluidificante melamminico · p.s. 1,21 (sfuso)	iper fluidificante melamminico · p.s. 1,21 (sfuso)	Materiali a pie' d'opera	l	1,14
A.05.10.0070.011	iper fluidificante melamminico · p.s. 1,21 (cisterne da 1000 l)	iper fluidificante melamminico · p.s. 1,21 (cisterne da 1000 l)	Materiali a pie' d'opera	l	1,37
A.05.10.0070.012	iper fluidificante melamminico · p.s. 1,21 (fusti da 200 l)	iper fluidificante melamminico · p.s. 1,21 (fusti da 200 l)	Materiali a pie' d'opera	l	1,75
A.05.10.0070.013	iper fluidificante melamminico · p.s. 1,21 (fusti da 20·10 l)	iper fluidificante melamminico · p.s. 1,21 (fusti da 20·10 l)	Materiali a pie' d'opera	l	2,42
A.05.10.0070.020	iper fluidificante per cls reoplastici ad altissima resistenza · p.s. 1,20 (sfuso)	iper fluidificante per cls reoplastici ad altissima resistenza · p.s. 1,20 (sfuso)	Materiali a pie' d'opera	l	0,95
A.05.10.0070.021	iper fluidificante per cls reoplastici ad altissima resistenza · p.s. 1,20 (cisterne da 1000 l)	iper fluidificante per cls reoplastici ad altissima resistenza · p.s. 1,20 (cisterne da 1000 l)	Materiali a pie' d'opera	l	1,21
A.05.10.0070.022	iper fluidificante per cls reoplastici ad altissima resistenza · p.s. 1,20 (fusti da 200 l)	iper fluidificante per cls reoplastici ad altissima resistenza · p.s. 1,20 (fusti da 200 l)	Materiali a pie' d'opera	l	1,48
A.05.10.0070.023	iper fluidificante per cls reoplastici ad altissima resistenza · p.s. 1,20 (fusti da 20·10 l)	iper fluidificante per cls reoplastici ad altissima resistenza · p.s. 1,20 (fusti da 20·10 l)	Materiali a pie' d'opera	l	2,19
A.05.10.0070.030	iper fluidificante per cls reoplastici · p.s. 1,19 (sfuso)	iper fluidificante per cls reoplastici · p.s. 1,19 (sfuso)	Materiali a pie' d'opera	l	0,89
A.05.10.0070.031	iper fluidificante per cls reoplastici · p.s. 1,19 (cisterne da 1000 l)	iper fluidificante per cls reoplastici · p.s. 1,19 (cisterne da 1000 l)	Materiali a pie' d'opera	l	1,13
A.05.10.0070.032	iper fluidificante per cls reoplastici · p.s. 1,19 (fusti da 200 l)	iper fluidificante per cls reoplastici · p.s. 1,19 (fusti da 200 l)	Materiali a pie' d'opera	l	1,34
A.05.10.0070.033	iper fluidificante per cls reoplastici · p.s. 1,19 (fusti da 20·10 l)	iper fluidificante per cls reoplastici · p.s. 1,19 (fusti da 20·10 l)	Materiali a pie' d'opera	l	2,06
A.05.10.0070.040	super fluidificante a base di polimeri carbosillati · p.s. 1,12 (sfuso) 2002 AC	super fluidificante a base di polimeri carbosillati · p.s. 1,12 (sfuso) 2002 AC	Materiali a pie' d'opera	l	2,33
A.05.10.0070.041	super fluidificante a base di polimeri carbosillati · p.s. 1,12 (cisterne da 1000 l) 2002 AC	super fluidificante a base di polimeri carbosillati · p.s. 1,12 (cisterne da 1000 l) 2002 AC	Materiali a pie' d'opera	l	2,57
A.05.10.0070.042	super fluidificante a base di polimeri carbosillati · p.s. 1,12 fusti da 200 l) 2002 AC	super fluidificante a base di polimeri carbosillati · p.s. 1,12 fusti da 200 l) 2002 AC	Materiali a pie' d'opera	l	2,8
A.05.10.0070.043	super fluidificante a base di polimeri carbosillati · p.s. 1,12 (fusti da 20·10 l) 2002 AC	super fluidificante a base di polimeri carbosillati · p.s. 1,12 (fusti da 20·10 l) 2002 AC	Materiali a pie' d'opera	l	3,34
A.05.10.0070.050	super fluidificante a base di polimeri carbosillati · p.s. 1,07 (sfuso) 2003 AC	super fluidificante a base di polimeri carbosillati · p.s. 1,07 (sfuso) 2003 AC	Materiali a pie' d'opera	l	1,65
A.05.10.0070.051	super fluidificante a base di polimeri carbosillati · p.s. 1,07 (cisterne da 1000 l) 2003 AC	super fluidificante a base di polimeri carbosillati · p.s. 1,07 (cisterne da 1000 l) 2003 AC	Materiali a pie' d'opera	l	1,9
A.05.10.0070.052	super fluidificante a base di polimeri carbosillati · p.s. 1,07 (fusti da 200 l) 2003 AC	super fluidificante a base di polimeri carbosillati · p.s. 1,07 (fusti da 200 l) 2003 AC	Materiali a pie' d'opera	l	2,15
A.05.10.0070.053	super fluidificante a base di polimeri carbosillati · p.s. 1,07 (fusti da 20·10 l) 2003 AC	super fluidificante a base di polimeri carbosillati · p.s. 1,07 (fusti da 20·10 l) 2003 AC	Materiali a pie' d'opera	l	2,88
A.05.10.0070.060	super fluidificante a base acrilica ed incrementatore di resistenza iniziale · p.s. 1,20 (sfuso)	super fluidificante a base acrilica ed incrementatore di resistenza iniziale · p.s. 1,20 (sfuso)	Materiali a pie' d'opera	l	1,23
A.05.10.0070.061	super fluidificante a base acrilica ed incrementatore di resistenza iniziale · p.s. 1,20 (cisterne da 1000 l)	super fluidificante a base acrilica ed incrementatore di resistenza iniziale · p.s. 1,20 (cisterne da 1000 l)	Materiali a pie' d'opera	l	1,47
A.05.10.0070.062	super fluidificante a base acrilica ed incrementatore di resistenza iniziale · p.s. 1,20 (fusti da 200 l)	super fluidificante a base acrilica ed incrementatore di resistenza iniziale · p.s. 1,20 (fusti da 200 l)	Materiali a pie' d'opera	l	1,75
A.05.10.0070.063	super fluidificante a base acrilica ed incrementatore di resistenza iniziale · p.s. 1,20 (fusti da 20·10 l)	super fluidificante a base acrilica ed incrementatore di resistenza iniziale · p.s. 1,20 (fusti da 20·10 l)	Materiali a pie' d'opera	l	2,42
A.05.10.0070.070	super fluidificante a base acrilica · p.s. 1,08 (sfuso)	super fluidificante a base acrilica · p.s. 1,08 (sfuso)	Materiali a pie' d'opera	l	1,23
A.05.10.0070.071	super fluidificante a base acrilica · p.s. 1,08 (cisterne da 1000 l)	super fluidificante a base acrilica · p.s. 1,08 (cisterne da 1000 l)	Materiali a pie' d'opera	l	1,47
A.05.10.0070.072	super fluidificante a base acrilica · p.s. 1,08 (fusti da 200 l)	super fluidificante a base acrilica · p.s. 1,08 (fusti da 200 l)	Materiali a pie' d'opera	l	1,75
A.05.10.0070.073	super fluidificante a base acrilica · p.s. 1,08 (fusti da 20·10 l)	super fluidificante a base acrilica · p.s. 1,08 (fusti da 20·10 l)	Materiali a pie' d'opera	l	2,42
A.05.10.0070.080	super fluidificante melamminico · p.s. 1,18 (sfuso)	super fluidificante melamminico · p.s. 1,18 (sfuso)	Materiali a pie' d'opera	l	0,94
A.05.10.0070.081	super fluidificante melamminico · p.s. 1,18 (cisterne da 1000 l)	super fluidificante melamminico · p.s. 1,18 (cisterne da 1000 l)	Materiali a pie' d'opera	l	1,16
A.05.10.0070.082	super fluidificante melamminico · p.s. 1,18 (fusti da 200 l)	super fluidificante melamminico · p.s. 1,18 (fusti da 200 l)	Materiali a pie' d'opera	l	1,47
A.05.10.0070.083	super fluidificante melamminico · p.s. 1,18 (fusti da 20·10 l)	super fluidificante melamminico · p.s. 1,18 (fusti da 20·10 l)	Materiali a pie' d'opera	l	2,15
A.05.10.0070.090	super fluidificante incrementatore di resistenza iniziale · p.s. 1,18 (sfuso)	super fluidificante incrementatore di resistenza iniziale · p.s. 1,18 (sfuso)	Materiali a pie' d'opera	l	0,78
A.05.10.0070.091	super fluidificante incrementatore di resistenza iniziale · p.s. 1,18 (cisterne da 1000 l)	super fluidificante incrementatore di resistenza iniziale · p.s. 1,18 (cisterne da 1000 l)	Materiali a pie' d'opera	l	1,04
A.05.10.0070.092	super fluidificante incrementatore di resistenza iniziale · p.s. 1,18 (fusti da 200 l)	super fluidificante incrementatore di resistenza iniziale · p.s. 1,18 (fusti da 200 l)	Materiali a pie' d'opera	l	1,27
A.05.10.0070.093	super fluidificante incrementatore di resistenza iniziale · p.s. 1,18 (fusti da 20·10 l)	super fluidificante incrementatore di resistenza iniziale · p.s. 1,18 (fusti da 20·10 l)	Materiali a pie' d'opera	l	1,71
A.05.10.0070.100	super fluidificante ad elevatissimo mantenimento della lavorabilità · p.s. 1,19 (sfuso)	super fluidificante ad elevatissimo mantenimento della lavorabilità · p.s. 1,19 (sfuso)	Materiali a pie' d'opera	l	0,78
A.05.10.0070.101	super fluidificante ad elevatissimo mantenimento della lavorabilità · p.s. 1,19 (cisterne da 1000 l)	super fluidificante ad elevatissimo mantenimento della lavorabilità · p.s. 1,19 (cisterne da 1000 l)	Materiali a pie' d'opera	l	1,04
A.05.10.0070.102	super fluidificante ad elevatissimo mantenimento della lavorabilità · p.s. 1,19 (fusti da 200 l)	super fluidificante ad elevatissimo mantenimento della lavorabilità · p.s. 1,19 (fusti da 200 l)	Materiali a pie' d'opera	l	1,27
A.05.10.0070.103	super fluidificante ad elevatissimo mantenimento della lavorabilità · p.s. 1,19 (fusti da 20·10 l)	super fluidificante ad elevatissimo mantenimento della lavorabilità · p.s. 1,19 (fusti da 20·10 l)	Materiali a pie' d'opera	l	1,71
A.05.10.0070.110	super fluidificante ad elevato mantenimento della lavorabilità · p.s. 1,16 (sfuso)	super fluidificante ad elevato mantenimento della lavorabilità · p.s. 1,16 (sfuso)	Materiali a pie' d'opera	l	0,73
A.05.10.0070.111	super fluidificante ad elevato mantenimento della lavorabilità · p.s. 1,16 (cisterne da 1000 l)	super fluidificante ad elevato mantenimento della lavorabilità · p.s. 1,16 (cisterne da 1000 l)	Materiali a pie' d'opera	l	0,96
A.05.10.0070.112	super fluidificante ad elevato mantenimento della lavorabilità · p.s. 1,16 (fusti da 200 l)	super fluidificante ad elevato mantenimento della lavorabilità · p.s. 1,16 (fusti da 200 l)	Materiali a pie' d'opera	l	1,19
A.05.10.0070.113	super fluidificante ad elevato mantenimento della lavorabilità · p.s. 1,16 (fusti da 20·10 l)	super fluidificante ad elevato mantenimento della lavorabilità · p.s. 1,16 (fusti da 20·10 l)	Materiali a pie' d'opera	l	1,65
A.05.10.0070.120	super fluidificante neutro · p.s. 1,17 (sfuso)	super fluidificante neutro · p.s. 1,17 (sfuso)	Materiali a pie' d'opera	l	0,73
A.05.10.0070.121	super fluidificante neutro · p.s. 1,17 (cisterne da 1000 l)	super fluidificante neutro · p.s. 1,17 (cisterne da 1000 l)	Materiali a pie' d'opera	l	0,96
A.05.10.0070.122	super fluidificante neutro · p.s. 1,17 (fusti da 200 l)	super fluidificante neutro · p.s. 1,17 (fusti da 200 l)	Materiali a pie' d'opera	l	1,19
A.05.10.0070.123	super fluidificante neutro · p.s. 1,17 (fusti da 20·10 l)	super fluidificante neutro · p.s. 1,17 (fusti da 20·10 l)	Materiali a pie' d'opera	l	1,65
A.05.10.0070.130	super fluidificante integratore di fini · p.s. 1,17 (sfuso) 594	super fluidificante integratore di fini · p.s. 1,17 (sfuso) 594	Materiali a pie' d'opera	l	0,71
A.05.10.0070.131	super fluidificante integratore di fini · p.s. 1,17 (cisterne da 1000 l) 594	super fluidificante integratore di fini · p.s. 1,17 (cisterne da 1000 l) 594	Materiali a pie' d'opera	l	0,94
A.05.10.0070.132	super fluidificante integratore di fini · p.s. 1,17 (fusti da 200 l) 594	super fluidificante integratore di fini · p.s. 1,17 (fusti da 200 l) 594	Materiali a pie' d'opera	l	1,15
A.05.10.0070.133	super fluidificante integratore di fini · p.s. 1,17 (fusti da 20·10 l) 594	super fluidificante integratore di fini · p.s. 1,17 (fusti da 20·10 l) 594	Materiali a pie' d'opera	l	1,62
A.05.10.0070.140	super fluidificante integratore di fini · p.s. 1,17 (sfuso) 595	super fluidificante integratore di fini · p.s. 1,17 (sfuso) 595	Materiali a pie' d'opera	l	0,71
A.05.10.0070.141	super fluidificante integratore di fini · p.s. 1,17 (cisterne da 1000 l) 595	super fluidificante integratore di fini · p.s. 1,17 (cisterne da 1000 l) 595	Materiali a pie' d'opera	l	0,94
A.05.10.0070.142	super fluidificante integratore di fini · p.s. 1,17 (fusti da 200 l) 595	super fluidificante integratore di fini · p.s. 1,17 (fusti da 200 l) 595	Materiali a pie' d'opera	l	1,15
A.05.10.0070.143	super fluidificante integratore di fini · p.s. 1,17 (fusti da 20·10 l) 595	super fluidificante integratore di fini · p.s. 1,17 (fusti da 20·10 l) 595	Materiali a pie' d'opera	l	1,62
A.05.10.0070.150	super fluidificante a lunga lavorabilità · p.s. 1,17 (sfuso)	super fluidificante a lunga lavorabilità · p.s. 1,17 (sfuso)	Materiali a pie' d'opera	l	0,62
A.05.10.0070.151	super fluidificante a lunga lavorabilità · p.s. 1,17 (cisterne da 1000 l)	super fluidificante a lunga lavorabilità · p.s. 1,17 (cisterne da 1000 l)	Materiali a pie' d'opera	l	0,85
A.05.10.0070.152	super fluidificante a lunga lavorabilità · p.s. 1,17 (fusti da 200 l)	super fluidificante a lunga lavorabilità · p.s. 1,17 (fusti da 200 l)	Materiali a pie' d'opera	l	1,04
A.05.10.0070.153	super fluidificante a lunga lavorabilità · p.s. 1,17 (fusti da 20·10 l)	super fluidificante a lunga lavorabilità · p.s. 1,17 (fusti da 20·10 l)	Materiali a pie' d'opera	l	1,51
A.05.10.0070.160	coesivizzante · p.s. 1,12 (sfuso)	coesivizzante · p.s. 1,12 (sfuso)	Materiali a pie' d'opera	l	1,19
A.05.10.0070.161	coesivizzante · p.s. 1,12 (cisterne da 1000 l)	coesivizzante · p.s. 1,12 (cisterne da 1000 l)	Materiali a pie' d'opera	l	1,42
A.05.10.0070.162	coesivizzante · p.s. 1,12 (fusti da 200 l)	coesivizzante · p.s. 1,12 (fusti da 200 l)	Materiali a pie' d'opera	l	1,65
A.05.10.0070.163	coesivizzante · p.s. 1,12 (fusti da 20·10 l)	coesivizzante · p.s. 1,12 (fusti da 20·10 l)	Materiali a pie' d'opera	l	2,33
A.05.10.0075	ADDITIVI POLIFUNZIONALI	Additivi polifunzionali
A.05.10.0075.010	super fluidificante ad ampio spettro di dosaggio · p.s. 1,18 (sfuso)	super fluidificante ad ampio spettro di dosaggio · p.s. 1,18 (sfuso)	Materiali a pie' d'opera	l	0,62
A.05.10.0075.011	super fluidificante ad ampio spettro di dosaggio · p.s. 1,18 (cisterne da 1000 l)	super fluidificante ad ampio spettro di dosaggio · p.s. 1,18 (cisterne da 1000 l)	Materiali a pie' d'opera	l	0,85
A.05.10.0075.012	super fluidificante ad ampio spettro di dosaggio · p.s. 1,18 (fusti da 200 l)	super fluidificante ad ampio spettro di dosaggio · p.s. 1,18 (fusti da 200 l)	Materiali a pie' d'opera	l	1,04
A.05.10.0075.013	super fluidificante ad ampio spettro di dosaggio · p.s. 1,18 (fusti da 20·10 l)	super fluidificante ad ampio spettro di dosaggio · p.s. 1,18 (fusti da 20·10 l)	Materiali a pie' d'opera	l	1,51
A.05.10.0075.020	fluidificante ad elevato mantenimento della lavorabilità · p.s. 1,19 (sfuso)	fluidificante ad elevato mantenimento della lavorabilità · p.s. 1,19 (sfuso)	Materiali a pie' d'opera	l	0,57
A.05.10.0075.021	fluidificante ad elevato mantenimento della lavorabilità · p.s. 1,19 (cisterne da 1000 l)	fluidificante ad elevato mantenimento della lavorabilità · p.s. 1,19 (cisterne da 1000 l)	Materiali a pie' d'opera	l	0,8
A.05.10.0075.022	fluidificante ad elevato mantenimento della lavorabilità · p.s. 1,19 (fusti da 200 l)	fluidificante ad elevato mantenimento della lavorabilità · p.s. 1,19 (fusti da 200 l)	Materiali a pie' d'opera	l	0,96
A.05.10.0075.023	fluidificante ad elevato mantenimento della lavorabilità · p.s. 1,19 (fusti da 20·10 l)	fluidificante ad elevato mantenimento della lavorabilità · p.s. 1,19 (fusti da 20·10 l)	Materiali a pie' d'opera	l	1,28
A.05.10.0075.030	super fluidificante ad ampio spettro di dosaggio · p.s. 1,17 (sfuso)	super fluidificante ad ampio spettro di dosaggio · p.s. 1,17 (sfuso)	Materiali a pie' d'opera	l	0,49
A.05.10.0075.031	super fluidificante ad ampio spettro di dosaggio · p.s. 1,17 (cisterne da 1000 l)	super fluidificante ad ampio spettro di dosaggio · p.s. 1,17 (cisterne da 1000 l)	Materiali a pie' d'opera	l	0,73
A.05.10.0075.032	super fluidificante ad ampio spettro di dosaggio · p.s. 1,17 (fusti da 200 l)	super fluidificante ad ampio spettro di dosaggio · p.s. 1,17 (fusti da 200 l)	Materiali a pie' d'opera	l	0,89
A.05.10.0075.033	super fluidificante ad ampio spettro di dosaggio · p.s. 1,17 (fusti da 20·10 l)	super fluidificante ad ampio spettro di dosaggio · p.s. 1,17 (fusti da 20·10 l)	Materiali a pie' d'opera	l	1,28
A.05.10.0080	ADDITIVI FLUIDIFICANTI	Additivi fluidificanti
A.05.10.0080.010	fluidificante neutro · p.s. 1,16 (sfuso)	fluidificante neutro · p.s. 1,16 (sfuso)	Materiali a pie' d'opera	l	0,42
A.05.10.0080.011	fluidificante neutro · p.s. 1,16 (cisterne da 1000 l)	fluidificante neutro · p.s. 1,16 (cisterne da 1000 l)	Materiali a pie' d'opera	l	0,65
A.05.10.0080.012	fluidificante neutro · p.s. 1,16 (fusti da 200 l)	fluidificante neutro · p.s. 1,16 (fusti da 200 l)	Materiali a pie' d'opera	l	0,8
A.05.10.0080.013	fluidificante neutro · p.s. 1,16 (fusti da 20·10 l)	fluidificante neutro · p.s. 1,16 (fusti da 20·10 l)	Materiali a pie' d'opera	l	1,13
A.05.10.0080.020	fluidificante accelerante · p.s. 1,22 (sfuso)	fluidificante accelerante · p.s. 1,22 (sfuso)	Materiali a pie' d'opera	l	0,49
A.05.10.0080.021	fluidificante accelerante · p.s. 1,22 (cisterne da 1000 l)	fluidificante accelerante · p.s. 1,22 (cisterne da 1000 l)	Materiali a pie' d'opera	l	0,73
A.05.10.0080.022	fluidificante accelerante · p.s. 1,22 (fusti da 200 l)	fluidificante accelerante · p.s. 1,22 (fusti da 200 l)	Materiali a pie' d'opera	l	0,89
A.05.10.0080.023	fluidificante accelerante · p.s. 1,22 (fusti da 20·10 l)	fluidificante accelerante · p.s. 1,22 (fusti da 20·10 l)	Materiali a pie' d'opera	l	1,28
A.05.10.0080.030	fluidificante ritardante · p.s. 1,18 (sfuso)	fluidificante ritardante · p.s. 1,18 (sfuso)	Materiali a pie' d'opera	l	0,44
A.05.10.0080.031	fluidificante ritardante · p.s. 1,18 (cisterne da 1000 l)	fluidificante ritardante · p.s. 1,18 (cisterne da 1000 l)	Materiali a pie' d'opera	l	0,68
A.05.10.0080.032	fluidificante ritardante · p.s. 1,18 (fusti da 200 l)	fluidificante ritardante · p.s. 1,18 (fusti da 200 l)	Materiali a pie' d'opera	l	0,85
A.05.10.0080.033	fluidificante ritardante · p.s. 1,18 (fusti da 20·10 l)	fluidificante ritardante · p.s. 1,18 (fusti da 20·10 l)	Materiali a pie' d'opera	l	1,2
A.05.10.0080.040	fluidificante ad elevatissimo mantenimento di lavorabilità · p.s. 1,14 (sfuso)	fluidificante ad elevatissimo mantenimento di lavorabilità · p.s. 1,14 (sfuso)	Materiali a pie' d'opera	l	0,44
A.05.10.0080.041	fluidificante ad elevatissimo mantenimento di lavorabilità · p.s. 1,14 (cisterne da 1000 l)	fluidificante ad elevatissimo mantenimento di lavorabilità · p.s. 1,14 (cisterne da 1000 l)	Materiali a pie' d'opera	l	0,68
A.05.10.0080.042	fluidificante ad elevatissimo mantenimento di lavorabilità · p.s. 1,14 (fusti da 200 l)	fluidificante ad elevatissimo mantenimento di lavorabilità · p.s. 1,14 (fusti da 200 l)	Materiali a pie' d'opera	l	0,85
A.05.10.0080.043	fluidificante ad elevatissimo mantenimento di lavorabilità · p.s. 1,14 (fusti da 20·10 l)	fluidificante ad elevatissimo mantenimento di lavorabilità · p.s. 1,14 (fusti da 20·10 l)	Materiali a pie' d'opera	l	1,2
A.05.10.0080.050	fluidificante per pavimentazioni · p.s. 1,21 (sfuso)	fluidificante per pavimentazioni · p.s. 1,21 (sfuso)	Materiali a pie' d'opera	l	0,49
A.05.10.0080.051	fluidificante per pavimentazioni · p.s. 1,21 (cisterne da 1000 l)	fluidificante per pavimentazioni · p.s. 1,21 (cisterne da 1000 l)	Materiali a pie' d'opera	l	0,73
A.05.10.0080.052	fluidificante per pavimentazioni · p.s. 1,21 (fusti da 200 l)	fluidificante per pavimentazioni · p.s. 1,21 (fusti da 200 l)	Materiali a pie' d'opera	l	0,89
A.05.10.0080.053	fluidificante per pavimentazioni · p.s. 1,21 (fusti da 20·10 l)	fluidificante per pavimentazioni · p.s. 1,21 (fusti da 20·10 l)	Materiali a pie' d'opera	l	1,28
A.05.10.0085	ADDITIVI ACCELERANTI	Additivi acceleranti.
A.05.10.0085.010	Additivo accelerante · antigelo esente da cloruri · p. s. 1,11 (sfuso)	Additivo accelerante · antigelo esente da cloruri · p. s. 1,11 (sfuso)	Materiali a pie' d'opera	l	0,51
A.05.10.0085.011	Additivo accelerante · antigelo esente da cloruri · p. s. 1,11 (cisterne da 1000 l)	Additivo accelerante · antigelo esente da cloruri · p. s. 1,11 (cisterne da 1000 l)	Materiali a pie' d'opera	l	0,76
A.05.10.0085.012	Additivo accelerante · antigelo esente da cloruri · p. s. 1,11 (fusti da 200 l)	Additivo accelerante · antigelo esente da cloruri · p. s. 1,11 (fusti da 200 l)	Materiali a pie' d'opera	l	0,94
A.05.10.0085.013	Additivo accelerante · antigelo esente da cloruri · p. s. 1,11 (fusti da 20·10 l)	Additivo accelerante · antigelo esente da cloruri · p. s. 1,11 (fusti da 20·10 l)	Materiali a pie' d'opera	l	1,35
A.05.10.0085.020	Additivo accelerante · antigelo · p. s. 1,18 (sfuso)	Additivo accelerante · antigelo · p. s. 1,18 (sfuso)	Materiali a pie' d'opera	l	0,46
A.05.10.0085.021	Additivo accelerante · antigelo · p. s. 1,18 (cisterne da 1000 l)	Additivo accelerante · antigelo · p. s. 1,18 (cisterne da 1000 l)	Materiali a pie' d'opera	l	0,71
A.05.10.0085.022	Additivo accelerante · antigelo · p. s. 1,18 (fusti da 200 l)	Additivo accelerante · antigelo · p. s. 1,18 (fusti da 200 l)	Materiali a pie' d'opera	l	0,89
A.05.10.0085.023	Additivo accelerante · antigelo · p. s. 1,18 (fusti da 20·10 l)	Additivo accelerante · antigelo · p. s. 1,18 (fusti da 20·10 l)	Materiali a pie' d'opera	l	1,24
A.05.10.0090	ADDITIVI AERANTI	Additivi aeranti.
A.05.10.0090.010	Additivo aerante · p. s. 1,02 (sfuso)	Additivo aerante · p. s. 1,02 (sfuso)	Materiali a pie' d'opera	l	0,48
A.05.10.0090.011	Additivo aerante · p. s. 1,02 (cisterne da 1000 l)	Additivo aerante · p. s. 1,02 (cisterne da 1000 l)	Materiali a pie' d'opera	l	0,68
A.05.10.0090.012	Additivo aerante · p. s. 1,02 (fusti da 200 l)	Additivo aerante · p. s. 1,02 (fusti da 200 l)	Materiali a pie' d'opera	l	0,87
A.05.10.0090.013	Additivo aerante · p. s. 1,02 (fusti da 20·10 l)	Additivo aerante · p. s. 1,02 (fusti da 20·10 l)	Materiali a pie' d'opera	l	1,24
A.05.10.0090.020	Additivo aerante per cls leggeri · p. s. 1,00 (sfuso)	Additivo aerante per cls leggeri · p. s. 1,00 (sfuso)	Materiali a pie' d'opera	l	0,52
A.05.10.0090.021	Additivo aerante per cls leggeri · p. s. 1,00 (cisterne da 1000 l)	Additivo aerante per cls leggeri · p. s. 1,00 (cisterne da 1000 l)	Materiali a pie' d'opera	l	0,76
A.05.10.0090.022	Additivo aerante per cls leggeri · p. s. 1,00 (fusti da 200 l)	Additivo aerante per cls leggeri · p. s. 1,00 (fusti da 200 l)	Materiali a pie' d'opera	l	0,94
A.05.10.0090.023	Additivo aerante per cls leggeri · p. s. 1,00 (fusti da 20·10 l)	Additivo aerante per cls leggeri · p. s. 1,00 (fusti da 20·10 l)	Materiali a pie' d'opera	l	1,35
A.05.10.0090.031	Additivo coadiuvante di pompaggio · p. s. 1,00 (cisterne da 1000 l)	Additivo coadiuvante di pompaggio · p. s. 1,00 (cisterne da 1000 l)	Materiali a pie' d'opera	l	0,89
A.05.10.0090.032	Additivo coadiuvante di pompaggio · p. s. 1,00 (fusti da 200 l)	Additivo coadiuvante di pompaggio · p. s. 1,00 (fusti da 200 l)	Materiali a pie' d'opera	l	1,08
A.05.10.0090.033	Additivo coadiuvante di pompaggio · p. s. 1,00 (fusti da 20·10 l)	Additivo coadiuvante di pompaggio · p. s. 1,00 (fusti da 20·10 l)	Materiali a pie' d'opera	l	1,56
A.05.10.0090.040	Additivo aerante per cls/malte a lunga lavorabilità · p. s. 1,02 (sfuso)	Additivo aerante per cls/malte a lunga lavorabilità · p. s. 1,02 (sfuso)	Materiali a pie' d'opera	l	0,67
A.05.10.0090.041	Additivo aerante per cls/malte a lunga lavorabilità · p. s. 1,02 (cisterne da 1000 l)	Additivo aerante per cls/malte a lunga lavorabilità · p. s. 1,02 (cisterne da 1000 l)	Materiali a pie' d'opera	l	0,89
A.05.10.0090.042	Additivo aerante per cls/malte a lunga lavorabilità · p. s. 1,02 (fusti da 200 l)	Additivo aerante per cls/malte a lunga lavorabilità · p. s. 1,02 (fusti da 200 l)	Materiali a pie' d'opera	l	1,08
A.05.10.0090.043	Additivo aerante per cls/malte a lunga lavorabilità · p. s. 1,02 (fusti da 20·10 l)	Additivo aerante per cls/malte a lunga lavorabilità · p. s. 1,02 (fusti da 20·10 l)	Materiali a pie' d'opera	l	1,56
A.05.10.0095	ADDITIVI PER CLS A CONSISTENZA ASCIUTTA	Additivi per cls a consistenza asciutta.
A.05.10.0095.010	Additivo fluidificante per cls a consistenza asciutta · p. s. 1,05 (sfuso)	Additivo fluidificante per cls a consistenza asciutta · p. s. 1,05 (sfuso)	Materiali a pie' d'opera	l	0,57
A.05.10.0095.011	Additivo fluidificante per cls a consistenza asciutta · p. s. 1,05 (cisterne da 1000 l)	Additivo fluidificante per cls a consistenza asciutta · p. s. 1,05 (cisterne da 1000 l)	Materiali a pie' d'opera	l	0,8
A.05.10.0095.012	Additivo fluidificante per cls a consistenza asciutta · p. s. 1,05 (fusti da 200 l)	Additivo fluidificante per cls a consistenza asciutta · p. s. 1,05 (fusti da 200 l)	Materiali a pie' d'opera	l	0,99
A.05.10.0095.013	Additivo fluidificante per cls a consistenza asciutta · p. s. 1,05 (fusti da 20·10 l)	Additivo fluidificante per cls a consistenza asciutta · p. s. 1,05 (fusti da 20·10 l)	Materiali a pie' d'opera	l	1,39
A.05.10.0095.020	Additivo impermeabilizzante/fluidificante per cls a consistenza asciutta · p. s. 1,01 (sfuso)	Additivo impermeabilizzante/fluidificante per cls a consistenza asciutta · p. s. 1,01 (sfuso)	Materiali a pie' d'opera	l	0,82
A.05.10.0095.021	Additivo impermeabilizzante/fluidificante per cls a consistenza asciutta · p. s. 1,01 (cisterne da 1000 l)	Additivo impermeabilizzante/fluidificante per cls a consistenza asciutta · p. s. 1,01 (cisterne da 1000 l)	Materiali a pie' d'opera	l	1,05
A.05.10.0095.022	Additivo impermeabilizzante/fluidificante per cls a consistenza asciutta · p. s. 1,01 (fusti da 200 l)	Additivo impermeabilizzante/fluidificante per cls a consistenza asciutta · p. s. 1,01 (fusti da 200 l)	Materiali a pie' d'opera	l	1,24
A.05.10.0095.023	Additivo impermeabilizzante/fluidificante per cls a consistenza asciutta · p. s. 1,01 (fusti da 20·10 l)	Additivo impermeabilizzante/fluidificante per cls a consistenza asciutta · p. s. 1,01 (fusti da 20·10 l)	Materiali a pie' d'opera	l	1,75
A.05.10.0100	ADDITIVI IMPERMEABILIZZANTI	Additivi impermeabilizzanti.
A.05.10.0100.010	Additivo impermeabilizzante · p. s. 1,01 (sfuso)	Additivo impermeabilizzante · p. s. 1,01 (sfuso)	Materiali a pie' d'opera	l	1,42
A.05.10.0100.011	Additivo impermeabilizzante · p. s. 1,01 (cisterne da 1000 l)	Additivo impermeabilizzante · p. s. 1,01 (cisterne da 1000 l)	Materiali a pie' d'opera	l	1,65
A.05.10.0100.012	Additivo impermeabilizzante · p. s. 1,01 (fusti da 200 l)	Additivo impermeabilizzante · p. s. 1,01 (fusti da 200 l)	Materiali a pie' d'opera	l	1,84
A.05.10.0100.013	Additivo impermeabilizzante · p. s. 1,01 (fusti da 20·10 l)	Additivo impermeabilizzante · p. s. 1,01 (fusti da 20·10 l)	Materiali a pie' d'opera	l	2,66
A.05.10.0100.020	Additivo impermeabilizzante/fluidificante · p. s. 1,09 (sfuso)	Additivo impermeabilizzante/fluidificante · p. s. 1,09 (sfuso)	Materiali a pie' d'opera	l	1,1
A.05.10.0100.021	Additivo impermeabilizzante/fluidificante · p. s. 1,09 (cisterne da 1000 l)	Additivo impermeabilizzante/fluidificante · p. s. 1,09 (cisterne da 1000 l)	Materiali a pie' d'opera	l	1,33
A.05.10.0100.022	Additivo impermeabilizzante/fluidificante · p. s. 1,09 (fusti da 200 l)	Additivo impermeabilizzante/fluidificante · p. s. 1,09 (fusti da 200 l)	Materiali a pie' d'opera	l	1,51
A.05.10.0100.023	Additivo impermeabilizzante/fluidificante · p. s. 1,09 (fusti da 20·10 l)	Additivo impermeabilizzante/fluidificante · p. s. 1,09 (fusti da 20·10 l)	Materiali a pie' d'opera	l	2,37
A.05.10.0105	ADDITIVI RITARDANTI	Additivi ritardanti.
A.05.10.0105.010	Additivo ritardante per cls e malte · p. s. 1,25 (sfuso)	Additivo ritardante per cls e malte · p. s. 1,25 (sfuso)	Materiali a pie' d'opera	l	0,84
A.05.10.0105.011	Additivo ritardante per cls e malte · p. s. 1,25 (cisterne da 1000 l)	Additivo ritardante per cls e malte · p. s. 1,25 (cisterne da 1000 l)	Materiali a pie' d'opera	l	1,08
A.05.10.0105.012	Additivo ritardante per cls e malte · p. s. 1,25 (fusti da 200 l)	Additivo ritardante per cls e malte · p. s. 1,25 (fusti da 200 l)	Materiali a pie' d'opera	l	1,27
A.05.10.0105.013	Additivo ritardante per cls e malte · p. s. 1,25 (fusti da 20·10 l)	Additivo ritardante per cls e malte · p. s. 1,25 (fusti da 20·10 l)	Materiali a pie' d'opera	l	1,71
A.05.10.0105.020	Additivo ritardante per recupero cls · p. s. 1,08 (sfuso)	Additivo ritardante per recupero cls · p. s. 1,08 (sfuso)	Materiali a pie' d'opera	l	0,96
A.05.10.0105.021	Additivo ritardante per recupero cls · p. s. 1,08 (cisterne da 1000 l)	Additivo ritardante per recupero cls · p. s. 1,08 (cisterne da 1000 l)	Materiali a pie' d'opera	l	1,21
A.05.10.0105.022	Additivo ritardante per recupero cls · p. s. 1,08 (fusti da 200 l)	Additivo ritardante per recupero cls · p. s. 1,08 (fusti da 200 l)	Materiali a pie' d'opera	l	1,39
A.05.10.0105.023	Additivo ritardante per recupero cls · p. s. 1,08 (fusti da 20·10 l)	Additivo ritardante per recupero cls · p. s. 1,08 (fusti da 20·10 l)	Materiali a pie' d'opera	l	1,35
A.05.10.0110	ADDITIVI ANTIEVAPORANTI	Additivi antievaporanti.
A.05.10.0110.012	Additivo anti evaporante · p. s. 1,00 (fusti da 200 l)	Additivo anti evaporante · p. s. 1,00 (fusti da 200 l)	Materiali a pie' d'opera	l	1,75
A.05.10.0110.013	Additivo anti evaporante · p. s. 1,00 (fusti da 20·10 l)	Additivo anti evaporante · p. s. 1,00 (fusti da 20·10 l)	Materiali a pie' d'opera	l	2,42
A.05.10.0115	DISARMANTI	Disarmanti.
A.05.10.0115.010	disarmante chimico universale a base sintetica per ogni tipo di casseforme e getto · p. s. 0,87 (sfuso)	disarmante chimico universale a base sintetica per ogni tipo di casseforme e getto · p. s. 0,87 (sfuso)	Materiali a pie' d'opera	l	1,14
A.05.10.0115.011	disarmante chimico universale a base sintetica per ogni tipo di casseforme e getto · p. s. 0,87 (cisterne da 1000 l)	disarmante chimico universale a base sintetica per ogni tipo di casseforme e getto · p. s. 0,87 (cisterne da 1000 l)	Materiali a pie' d'opera	l	1,37
A.05.10.0115.012	disarmante chimico universale a base sintetica per ogni tipo di casseforme e getto · p. s. 0,87 (fusti da 200 l)	disarmante chimico universale a base sintetica per ogni tipo di casseforme e getto · p. s. 0,87 (fusti da 200 l)	Materiali a pie' d'opera	l	1,71
A.05.10.0115.013	disarmante chimico universale a base sintetica per ogni tipo di casseforme e getto · p. s. 0,87 (fusti da 20·10 l)	disarmante chimico universale a base sintetica per ogni tipo di casseforme e getto · p. s. 0,87 (fusti da 20·10 l)	Materiali a pie' d'opera	l	2,4
A.05.10.0115.020	disarmante emulsionabile per casseforme in legno · p. s. 0,89 (sfuso)	disarmante emulsionabile per casseforme in legno · p. s. 0,89 (sfuso)	Materiali a pie' d'opera	l	1,3
A.05.10.0115.021	disarmante emulsionabile per casseforme in legno · p. s. 0,89 (cisterne da 1000 l)	disarmante emulsionabile per casseforme in legno · p. s. 0,89 (cisterne da 1000 l)	Materiali a pie' d'opera	l	1,53
A.05.10.0115.022	disarmante emulsionabile per casseforme in legno · p. s. 0,89 (fusti da 200 l)	disarmante emulsionabile per casseforme in legno · p. s. 0,89 (fusti da 200 l)	Materiali a pie' d'opera	l	1,97
A.05.10.0115.023	disarmante emulsionabile per casseforme in legno · p. s. 0,89 (fusti da 20·10 l)	disarmante emulsionabile per casseforme in legno · p. s. 0,89 (fusti da 20·10 l)	Materiali a pie' d'opera	l	2,7
A.05.10.0115.030	disarmante emulsionato antibolla per tutti i tipi di casseforma · p. s. 0,96 (sfuso)	disarmante emulsionato antibolla per tutti i tipi di casseforma · p. s. 0,96 (sfuso)	Materiali a pie' d'opera	l	1,3
A.05.10.0115.031	disarmante emulsionato antibolla per tutti i tipi di casseforma · p. s. 0,96 (cisterne da 1000 l)	disarmante emulsionato antibolla per tutti i tipi di casseforma · p. s. 0,96 (cisterne da 1000 l)	Materiali a pie' d'opera	l	1,53
A.05.10.0115.032	disarmante emulsionato antibolla per tutti i tipi di casseforma · p. s. 0,96 (fusti da 200 l)	disarmante emulsionato antibolla per tutti i tipi di casseforma · p. s. 0,96 (fusti da 200 l)	Materiali a pie' d'opera	l	1,97
A.05.10.0115.033	disarmante emulsionato antibolla per tutti i tipi di casseforma · p. s. 0,96 (fusti da 20·10 l)	disarmante emulsionato antibolla per tutti i tipi di casseforma · p. s. 0,96 (fusti da 20·10 l)	Materiali a pie' d'opera	l	2,7
A.05.10.0120	ADDITIVI DIVERSIFICATI	Additivi diversificati.
A.05.10.0120.013	agente espansivo per cls (in sacchi da 25 kg)	agente espansivo per cls (in sacchi da 25 kg)	Materiali a pie' d'opera	kg	2,8
A.05.10.0120.023	fibre per cls (in sacchi da 25 kg)	fibre per cls (in sacchi da 25 kg)	Materiali a pie' d'opera	kg	7,91
A.05.10.0120.030	fumi di silice (sfuso)	fumi di silice (sfuso)	Materiali a pie' d'opera	kg	0,43
A.05.10.0120.031	fumi di silice (grossi sacchi da 500·1000 kg)	fumi di silice (grossi sacchi da 500·1000 kg)	Materiali a pie' d'opera	kg	0,57
A.05.10.0120.033	fumi di silice (sacchi da 25 kg)	fumi di silice (sacchi da 25 kg)	Materiali a pie' d'opera	kg	0,6
A.05.10.0125	SILICATI	Silicati.
A.05.10.0125.010		Silicati	Materiali a pie' d'opera	kg	0,8
A.05.11	CALCESTRUZZI	Fornitura di calcestruzzi a piè d'opera che soddisfino i requisiti definiti nei Criteri Ambientali Minimi (C.A.M.). Nel prezzo indicato è compreso e compensato il trasporto dall'impianto ubicato ad una distanza come da cantiere tipo.
A.05.11.0035	CALCESTRUZZI PRECONFEZIONATI CON CEMENTO 325	Calcestruzzo preconfezionato con cemento tipo 325 ed inerti 0/30, avente una consistenza umida, o plastica o semifluida, che soddisfino i requisiti definiti nei Criteri Ambientali Minimi (C.A.M.).
A.05.11.0035.010	conglomerato cementizio 150 kg di cemento R 3.25	conglomerato cementizio 150 kg di cemento R 3.25	Materiali a pie' d'opera	m³	103,17
A.05.11.0035.020	conglomerato cementizio 200 kg di cemento R 3.25	conglomerato cementizio 200 kg di cemento R 3.25	Materiali a pie' d'opera	m³	113,93
A.05.11.0035.030	conglomerato cementizio 250 kg di cemento R 3.25	conglomerato cementizio 250 kg di cemento R 3.25	Materiali a pie' d'opera	m³	115,19
A.05.11.0035.040	conglomerato cementizio 300 kg di cemento R 3.25	conglomerato cementizio 300 kg di cemento R 3.25	Materiali a pie' d'opera	m³	130,56
A.05.11.0035.050	conglomerato cementizio 350 kg di cemento R 3.25	conglomerato cementizio 350 kg di cemento R 3.25	Materiali a pie' d'opera	m³	141,85
A.05.11.0035.060	conglomerato cementizio 400 kg di cemento R 3.25	conglomerato cementizio 400 kg di cemento R 3.25	Materiali a pie' d'opera	m³	153,13
A.05.11.0035.070	conglomerato cementizio 500 kg di cemento R 3.25	conglomerato cementizio 500 kg di cemento R 3.25	Materiali a pie' d'opera	m³	164,41
A.05.11.0036	CALCESTRUZZI STRUTTURALI	Calcestruzzo strutturale con classe di consistenza minore o uguale a S3, classe d'esposizione X0 · XC1 · XC2 e per le classi di resistenza indicate nei tipi, che soddisfino i requisiti definiti nei Criteri Ambientali Minimi (C.A.M.).
A.05.11.0036.010	per classe di resistenza C16/20 (solo X0)	per classe di resistenza C16/20 (solo X0)	Materiali a pie' d'opera	m³	124,7
A.05.11.0036.020	per classe di resistenza C20/25 (solo X0)	per classe di resistenza C20/25 (solo X0)	Materiali a pie' d'opera	m³	131,6
A.05.11.0036.030	per classe di resistenza C25/30	per classe di resistenza C25/30	Materiali a pie' d'opera	m³	135,8
A.05.11.0036.040	per classe di resistenza C28/35	per classe di resistenza C28/35	Materiali a pie' d'opera	m³	139,9
A.05.11.0036.050	per classe di resistenza C30/37	per classe di resistenza C30/37	Materiali a pie' d'opera	m³	142,3
A.05.11.0036.060	per classe di resistenza C32/40	per classe di resistenza C32/40	Materiali a pie' d'opera	m³	144
A.05.11.0036.070	per classe di resistenza C35/45	per classe di resistenza C35/45	Materiali a pie' d'opera	m³	158,5
A.05.11.0037	SOVRAPREZZO AI CLS STRUTTURALI PER DIVERSA CLASSE DI CONSISTENZA	Sovraprezzo al calcestruzzo strutturale preconfezionato per classe di consistenza maggiore a S3 (è applicabile a qualsiasi classe di resistenza e di esposizione)
A.05.11.0037.010	per classe di consistenza S4	per classe di consistenza S4	Materiali a pie' d'opera	m³	3,57
A.05.11.0037.020	per classe di consistenza S5	per classe di consistenza S5	Materiali a pie' d'opera	m³	6,99
A.05.11.0038	SOVRAPREZZO AI CLS STRUTTURALI PER DIVERSA CLASSE DI ESPOSIZIONE	Sovraprezzo al calcestruzzo strutturale preconfezionato per classe di esposizione, come indicata nei tipi. Le verifiche di resistena sul calcestruzzo confezionato e posto in opera saranno svolte ai sensi delle norme austriache ÖNORM B 3303 Prove sui calcestruzzi (edizione 1983) modalità di prova: · cicli di gelo e disgelo (punto 6.9); · cicli di gelo e disgelo in presenza di sali (punto 6.10); e sulla norma austriaca ÖNORM B 4200 · 10 · Calcestruzzo; produzione e verifiche · Parte 10 (Edizione 1996) valutazione dei risultati : · cicli di gelo e disgelo (punto 4.5.2.2); · cicli di gelo e disgelo in presenza di sali (punto 4.5.3.3). (è applicabile a qualsiasi classe di resistenza e di consistenza)
A.05.11.0038.010	per classe d'esposizione XC3 (con Rck >= a 35 N/mm2)	per classe d'esposizione XC3 (con Rck >= a 35 N/mm2)	Materiali a pie' d'opera	m³	4,54
A.05.11.0038.020	per classe d'esposizione XC4 (con Rck >= a 40 N/mm2)	per classe d'esposizione XC4 (con Rck >= a 40 N/mm2)	Materiali a pie' d'opera	m³	11,52
A.05.11.0038.030	per classe d'esposizione XD1 (con Rck >= a 35 N/mm2)	per classe d'esposizione XD1 (con Rck >= a 35 N/mm2)	Materiali a pie' d'opera	m³	4,63
A.05.11.0038.040	per classe d'esposizione XD2 (con Rck >= a 40 N/mm2)	per classe d'esposizione XD2 (con Rck >= a 40 N/mm2)	Materiali a pie' d'opera	m³	11,15
A.05.11.0038.050	per classe d'esposizione XD3 (con Rck >= a 45 N/mm2)	per classe d'esposizione XD3 (con Rck >= a 45 N/mm2)	Materiali a pie' d'opera	m³	16,77
A.05.11.0038.060	per classe d'esposizione XF1 (con Rck >= a 40 N/mm2)	per classe d'esposizione XF1 (con Rck >= a 40 N/mm2)	Materiali a pie' d'opera	m³	4,63
A.05.11.0038.070	per classe d'esposizione XF2 (con Rck >= a 30 N/mm2)	per classe d'esposizione XF2 (con Rck >= a 30 N/mm2)	Materiali a pie' d'opera	m³	11,15
A.05.11.0038.080	per classe d'esposizione XF3 (con Rck >= a 30 N/mm2)	per classe d'esposizione XF3 (con Rck >= a 30 N/mm2)	Materiali a pie' d'opera	m³	11,37
A.05.11.0038.090	per classe d'esposizione XF4 (con Rck >= a 35 N/mm2)	per classe d'esposizione XF4 (con Rck >= a 35 N/mm2)	Materiali a pie' d'opera	m³	19,18
A.05.11.0038.100	per classe d'esposizione XA1 (con Rck >= a 35 N/mm2)	per classe d'esposizione XA1 (con Rck >= a 35 N/mm2)	Materiali a pie' d'opera	m³	4,82
A.05.11.0038.110	per classe d'esposizione XA2 (con Rck >= a 40 N/mm2)	per classe d'esposizione XA2 (con Rck >= a 40 N/mm2)	Materiali a pie' d'opera	m³	11,67
A.05.11.0038.120	per classe d'esposizione XA3 (con Rck >= a 45 N/mm2)	per classe d'esposizione XA3 (con Rck >= a 45 N/mm2)	Materiali a pie' d'opera	m³	18,58
A.05.11.0039	SOVRAPREZZO AI CLS STRUTTURALI PER CONDIZIONI PARTICOLARI	Sovraprezzo al calcestruzzo strutturale preconfezionato per particolari condizioni come indicato nei tipi. (è applicabile a qualsiasi classe di resistenza, di consistenza e d'esposizione)
A.05.11.0039.010	per inerti con granulometria <= a 20 mm	per inerti con granulometria <= a 20 mm	Materiali a pie' d'opera	m³	12,58
A.05.11.0039.020	per utilizzo di quantitativi <= a 6,00 mc	per utilizzo di quantitativi <= a 6,00 mc	Materiali a pie' d'opera	m³	9,54
A.05.15	MATERIALI PREFABBRICATI IN CALCESTRUZZO
A.05.15.0010	CORDONATE	Cordonate.
A.05.15.0010.005	vibrocompresse 8·10x25x100 cm	vibrocompresse 8·10x25x100 cm	Materiali a pie' d'opera	m	9,98
A.05.15.0010.010	vibrocompresse 10·12x20x100 cm	vibrocompresse 10·12x20x100 cm	Materiali a pie' d'opera	m	10,12
A.05.15.0010.015	vibrocompresse 12·15x25x100 cm	vibrocompresse 12·15x25x100 cm	Materiali a pie' d'opera	m	12,48
A.05.15.0010.020	vibrocompresse 12·15x30x100 cm	vibrocompresse 12·15x30x100 cm	Materiali a pie' d'opera	m	13,18
A.05.15.0011	CORDONATE STRADALI
A.05.15.0011.005	cordonate stradali		Materiali a pie' d'opera	m	53,52
A.05.15.0012	POZZETTI PREFABBRICATI
A.05.15.0012.010	pozzetto prefabbricato 30x30x30 cm		Materiali a pie' d'opera	cad.	9,11
A.05.15.0012.020	pozzetto prefabbricato 40x40x40 cm		Materiali a pie' d'opera	cad.	12,07
A.05.15.0012.030	pozzetto prefabbricato 50x50x50 cm		Materiali a pie' d'opera	cad.	20,28
A.05.15.0012.040	pozzetto prefabbricato 60x60x60 cm		Materiali a pie' d'opera	cad.	40,82
A.05.15.0012.050	pozzetto prefabbricato 80x80x80 cm		Materiali a pie' d'opera	cad.	87,07
A.05.15.0012.060	pozzetto prefabbricato 100x100x100 cm rinforzati		Materiali a pie' d'opera	cad.	144,03
A.05.15.0012.070	pozzetto prefabbricato 120x120x120 cm rinforzati		Materiali a pie' d'opera	cad.	306,45
A.05.15.0012.080	pozzetto prefabbricato 150x150x150 cm rinforzati		Materiali a pie' d'opera	cad.	690,84
A.05.15.0013	PROLUNGHE	Fornitura in cantiere di prolunghe di pozzetti per opere edili in conglomerato cementizio di ottima qualità, rispondenti alle migliori caratteristiche di mercato ed alle normative vigenti. Nel prezzo si intendono compresi e compensati gli oneri relativi al carico, al trasporto, lo scarico in cantiere, il rispetto della marcatura CE e quanto altro necessario per dare il materiale fornito a piè d'opera
A.05.15.0013.010	prolunghe prefabbricate 30x30x30 cm	prolunghe prefabbricate 30x30x30 cm	Materiali a pie' d'opera	cad.	6,44
A.05.15.0013.020	prolunghe prefabbricate 40x40x20 cm	prolunghe prefabbricate 40x40x20 cm	Materiali a pie' d'opera	cad.	7,96
A.05.15.0013.025	prolunghe prefabbricate 40x40x40 cm	prolunghe prefabbricate 40x40x40 cm	Materiali a pie' d'opera	cad.	9,73
A.05.15.0013.030	prolunghe prefabbricate 50x50x20 cm	prolunghe prefabbricate 50x50x20 cm	Materiali a pie' d'opera	cad.	11,21
A.05.15.0013.035	prolunghe prefabbricate 50x50x50 cm	prolunghe prefabbricate 50x50x50 cm	Materiali a pie' d'opera	cad.	15,71
A.05.15.0013.040	prolunghe prefabbricate 60x60x20 cm	prolunghe prefabbricate 60x60x20 cm	Materiali a pie' d'opera	cad.	18,77
A.05.15.0013.045	prolunghe prefabbricate 60x60x60 cm	prolunghe prefabbricate 60x60x60 cm	Materiali a pie' d'opera	cad.	31,64
A.05.15.0020	CANALI IN CLS COMPLETI DI GRIGLIA COPRENTE	Canali in cls completi di griglia coprente.
A.05.15.0020.010	canali conglomerato cementizio antiusura e griglia 100	canali conglomerato cementizio antiusura e griglia 100	Materiali a pie' d'opera	m	65,4
A.05.15.0020.020	canali conglomerato cementizio antiusura e griglia 150	canali conglomerato cementizio antiusura e griglia 150	Materiali a pie' d'opera	m	89,53
A.05.15.0020.030	canali conglomerato cementizio antiusura e griglia 200	canali conglomerato cementizio antiusura e griglia 200	Materiali a pie' d'opera	m	127,48
A.05.15.0025	CANALETTE AD EMBRICE	Canalette ad embrice.
A.05.15.0025.005	· elementi correnti	imbocchi canalette ad embrice prefabbricate dimensioni 1010x540x190 mm	Materiali a pie' d'opera	cad.	25,95
A.05.15.0025.010	· canalette ad embrice prefabbricate dimensioni 500x440x210 mm	canalette ad embrice prefabbricate dimensioni 500x440x210 mm	Materiali a pie' d'opera	m	77,85
A.05.15.0035	PLINTI PER RECINZIONI	Plinti per recinzioni.
A.05.15.0035.005	prefabbricato in cls delle dimensioni di cm 30x30/14x14 e H=48 con foro avente superficie di almeno cm² 25	prefabbricato in cls delle dimensioni di cm 30x30/14x14 e H=48 con foro avente superficie di almeno cm² 25	Materiali a pie' d'opera	cad.	15,31
A.05.15.0040	PLINTI PER PALI DI ILLUMINAZIONE	Plinti per pali di illuminazione.
A.05.15.0040.005	plinti prefabbricati dimensioni 40x75x60 cm	plinti prefabbricati dimensioni 40x75x60 cm	Materiali a pie' d'opera	cad.	71,93
A.05.15.0040.010	plinti prefabbricati dimensioni 70x110x80 cm	plinti prefabbricati dimensioni 70x110x80 cm	Materiali a pie' d'opera	cad.	149,25
A.05.15.0356	POZZETTO CADITOIA STRADALE SIFONATO	Pozzetto caditoia stradale sifonato prefabbricato in calcestruzzo vibrato circolare diam. interno 450 mm, prodotto secondo le norne DIN 4052, costituito da una base ad incastro (H. rif. 300 mm), da un modulo sifonato ad incastro, con curva DN 160 in PVC incorporata nel manicotto e relativa guarnizione (H. rif. 450 mm), da una prolunga di rialzo ad incastro (H. rif. 200 mm), da un anello di ripartizione dei carichi e di sostegno cestello ad incastro (H. rif. 60 mm), da una caditoia e relativo telaio in ghisa, da un imbuto di raccordo, da un portacestello e relativo cestello in acciaio zincato a caldo di forma tronco conica (H 25 cm).
A.05.15.0356.005			Materiali a pie' d'opera	cad.	238,6
A.05.16.0030	LEGANTI	Fornitura in cantiere di materiali a pie' d'opera, nei prezzi di seguito esposti si intendono compresi e compensati gli oneri relativi a trasporti, al carico e allo scarico in cantiere, le spese generali e l'utile dell'impresa.
A.05.16.0030.030	calce idraulica naturale a bassissimo contenuto di sali idrosolubili per malte di allettamento e intonaco tipo NHL5	calce idraulica naturale a bassissimo contenuto di sali idrosolubili per malte di allettamento e intonaco tipo NHL5	Materiali a pie' d'opera	100kg	110,63
A.05.16.0030.032	calce idraulica naturale a bassissimo contenuto di sali idrosolubili per iniezioni e consolidamenti tipo NHL5	calce idraulica naturale a bassissimo contenuto di sali idrosolubili per iniezioni e consolidamenti tipo NHL5	Materiali a pie' d'opera	100kg	59,7
A.05.16.0030.035	calce idraulica naturale a bassissimo contenuto di sali idrosolubili tipo NHL3,5	calce idraulica naturale a bassissimo contenuto di sali idrosolubili tipo NHL3,5	Materiali a pie' d'opera	100kg	111,32
A.05.16.0030.040	Crema di calce stagionata 3 anni cotta a legna	Crema di calce stagionata 3 anni cotta a legna	Materiali a pie' d'opera	100kg	0
A.05.16.0030.050	Grassello calce stagionato minimo due anni	Grassello calce stagionato minimo due anni	Materiali a pie' d'opera	100kg	163,19
A.05.22	MATERIALI PER CONGLOMERATI BITUMINOSI	Nel prezzo indicato è compreso e compensato il trasporto dall'impianto ubicato ad una distanza come da cantiere tipo.
A.05.22.0010	BITUMI	Fornitura in cantiere di bitume nel rispetto delle Norme Tecniche indicate nel Capitolato Speciale d'Appalto.
A.05.22.0010.005	Bitume tal quale	Bitume tal quale (liquido)	Materiali a pie' d'opera	kg	0,71
A.05.22.0010.006	Bitume tal quale per miscele a tiepido		Materiali a pie' d'opera	kg	0,76
A.05.22.0010.010	Bitume modificato con polimeri	Bitume modificato	Materiali a pie' d'opera	kg	0,89
A.05.22.0010.011	Bitume modificato con polimeri per miscele a tiepido	Bitume modificato	Materiali a pie' d'opera	kg	0,94
A.05.22.0010.012	Bitume modificato ad alto modulo		Materiali a pie' d'opera	kg	0,93
A.05.22.0010.013	Bitume modificato ad alto modulo per miscele a tiepido		Materiali a pie' d'opera	kg	0,97
A.05.22.0010.030	Bitume trasparente	Bitume tal quale (liquido)	Materiali a pie' d'opera	kg	3,29
A.05.22.0020	EMULSIONI	Emulsioni.
A.05.22.0020.020	C 55 B 3 emulsione bituminosa per mano d'attacco (da bitume tal quale)	emulsione bituminosa con bitume normale al 55%	Materiali a pie' d'opera	kg	0,89
A.05.22.0020.030	C 65 BP 3 emulsione bituminosa per mano d'attacco (da bitume modificato)	emulsione bituminosa con bitume modificato al 55%	Materiali a pie' d'opera	kg	1,04
A.05.22.0020.040	C 55 B 4 emulsione bituminosa sovrastibilizzata per mano d'impregnazione (da bitume tal quale)		Materiali a pie' d'opera	kg	0,9
A.05.25.0045	MALTA BITUMINOSA	Conglomerato tipo malta bituminosa, avente granulometria di mm 0·4 confezionato a caldo e composto da aggregati calcarei durissimi ottenuti per frantumazione, opportunamente miscelati con bitume di idonea penetrazione e dosaggio in conformità alle Norme Tecniche vigenti.
A.05.25.0045.001	· franco stabilimento di produzione	· franco stabilimento di produzione	Materiali a pie' d'opera	100kg	6,81
A.05.25.0045.005	· a piè d'opera	· a piè d'opera	Materiali a pie' d'opera	100kg	7,98
A.05.30	CONGLOMERATI BITUMINOSI A FREDDO	Fornitura di conglomerati bituminosi a freddo che soddisfino i requisiti definiti nei Criteri Ambientali Minimi (C.A.M.). Nel prezzo indicato è compreso e compensato il trasporto dall'impianto ubicato ad una distanza come da cantiere tipo.
A.05.30.0050	CONGLOMERATO BITUMINOSO A FREDDO PER RIPRISTINI LOCALIZZATI	Fornitura di conglomerato bituminoso a freddo per ripristini localizzati, come specificato nei tipi, prodotti a caldo e stesi a freddo per la chiusura di buche e per l'esecuzione di ripristini localizzati della pavimentazione, lavorabili a freddo con comportamento sostanzialmente plastico e sensibile alle temperature ambientali, nel rispetto delle Norme Tecniche indicate nel Capitolato Speciale d'Appalto e che soddisfi i requisiti definiti nei Criteri Ambientali Minimi (C.A.M.).
A.05.30.0050.101	· CB·P·BP ripristini localizzati e riempimento buche esclusivamente su aree pedonali · stabilimento di produzione	con granulometria mm 0·8 franco stabilimento di produzione	Materiali a pie' d'opera	100kg	4,09
A.05.30.0050.105	· CB·P·BP ripristini localizzati e riempimento buche esclusivamente su aree pedonali · a pié d'opera	con granulometria mm 0·12,5 a piè d'opera	Materiali a pie' d'opera	100kg	5,27
A.05.30.0050.110	· CB·P·AP ripristini localizzati e riempimento buche su aree soggette a traffico veicolare · stabilimento di produzione	con granulometria mm 0·8 franco stabilimento di produzione	Materiali a pie' d'opera	100kg	4,78
A.05.30.0050.115	· CB·P·AP ripristini localizzati e riempimento buche su aree soggette a traffico veicolare · a pié d'opera	con granulometria mm 0·12,5 a piè d'opera	Materiali a pie' d'opera	100kg	5,97
A.05.30.0050.120	· CB·P·ID reattivo in presenza di acqua per ripristini localizzati e riempimento buche su aree soggette a traffico veicolare · stabilimento di produzione	con granulometria mm 0·8 franco stabilimento di produzione	Materiali a pie' d'opera	100kg	5,48
A.05.30.0050.125	· CB·P·ID reattivo in presenza di acqua per ripristini localizzati e riempimento buche su aree soggette a traffico veicolare · a pié d'opera	con granulometria mm 0·12,5 a piè d'opera	Materiali a pie' d'opera	100kg	6,66
A.05.45	MATERIALI FERROSI	Nel prezzo indicato è compreso e compensato il trasporto dall'impianto ubicato ad una distanza come da cantiere tipo.
A.05.45.0010	CHIODERIA	Fornitura di chioderia, che soddisfi i requisiti definiti nei Criteri Ambientali Minimi (C.A.M.).
A.05.45.0010.005	chiodi comuni edilizia	chiodi comuni edilizia	Materiali a pie' d'opera	kg	1,49
A.05.45.0010.010	chiodi comuni edilizia lunghezza 5·8 cm	chiodi comuni edilizia lunghezza 5·8 cm	Materiali a pie' d'opera	kg	1,49
A.05.45.0010.015	chiodi comuni edilizia lunghezza 16·20 cm	chiodi comuni edilizia lunghezza 16·20 cm	Materiali a pie' d'opera	kg	1,84
A.05.45.0010.030	chiodi acciaio zincato aderenza migliorata diametro 4x100 mm	chiodi acciaio zincato aderenza migliorata diametro 4x100 mm	Materiali a pie' d'opera	cad.	0,05
A.05.45.0010.035	chiodi acciaio zincato aderenza migliorata diametro 6x180 mm	chiodi acciaio zincato aderenza migliorata diametro 6x180 mm	Materiali a pie' d'opera	cad.	0,06
A.05.45.0110	FILO DI FERRO	Fornitura di filo di ferro, che soddisfi i requisiti definiti nei Criteri Ambientali Minimi (C.A.M.).
A.05.45.0110.005	filo di acciaio plasticato recinzioni diametro 3 mm	filo di acciaio plasticato recinzioni diametro 3 mm	Materiali a pie' d'opera	m	0,09
A.05.45.0110.110	filo di ferro per armatura	filo di ferro per armatura	Materiali a pie' d'opera	kg	1,56
A.05.45.0110.210	filo di ferro zincato del diametro di mm 3	filo di ferro zincato del diametro di mm 3	Materiali a pie' d'opera	kg	1,56
A.05.45.0210	DISTANZIATORI METALLICI	Fornitura di distanziatori metallici che soddisfi i requisiti definiti nei Criteri Ambientali Minimi (C.A.M.).
A.05.45.0210.005	distanziatori metallici per casseforme 25·35 cm	distanziatori metallici per casseforme 25·35 cm	Materiali a pie' d'opera	100pz.	20,9
A.05.45.1030	ACCIAIO PER CLS NORMALE, CONTROLLATO IN STABILIMENTO	Acciaio in barre ad aderenza migliorata di qualsiasi diametro per cemento armato, controllato in stabilimento, che soddisfi i requisiti definiti nei Criteri Ambientali Minimi (C.A.M.). L'acciaio deve essere qualificato all'origine, deve portare impressa, come prescritto dalla Normativa Vigente, il marchio indelebile che lo renda costantemente riconoscibile e riconducibile inequivocabilmente allo stabilimento di produzione. Tutte le forniture dovranno essere accompagnato dalla documentazione prevista dalla Normativa Vigente.
A.05.45.1030.010	ferro tondino del tipo B450 C	ferro tondino del tipo B450 C	Materiali a pie' d'opera	kg	1,39
A.05.45.1040	RETE ELETTROSALDATA	Rete elettrosaldata in barre di acciaio di qualsiasi diametro e maglia, per cemento armato, controllato in stabilimento, che soddisfi i requisiti definiti nei Criteri Ambientali Minimi (C.A.M.). L'acciaio deve essere qualificato all'origine, deve portare impressa, come prescritto dalla Normativa Vigente, il marchio indelebile che lo renda costantemente riconoscibile e riconducibile inequivocabilmente allo stabilimento di produzione. Tutte le forniture dovranno essere accompagnato dalla documentazione prevista dalla Normativa Vigente.
A.05.45.1040.015	ad aderenza migliorata tipo B450C	ad aderenza migliorata tipo B450C	Materiali a pie' d'opera	kg	1,56
A.05.45.1050	ACCIAIO IN BARRE PER C.A.P.	Acciaio in barre per strutture in cemento armato precompresso avente f pyk minimo = 800 N/mm² e f/ptk minimo = 1.050 N/mm², che soddisfi i requisiti definiti nei Criteri Ambientali Minimi (C.A.M.)
A.05.45.1050.005	controllato in stabilimento	controllato in stabilimento	Materiali a pie' d'opera	kg	1,84
A.05.45.1135	DISTANZIATORI METALLICI PER ARMATURA	Fornitura di distanziatori metallici per armatura, che soddisfino i requisiti definiti nei Criteri Ambientali Minimi (C.A.M.).
A.05.45.1135.005			Materiali a pie' d'opera	100pz.	20,9
A.05.45.1510	FILI IN ACCIAIO PER C.A.P.	Fili di qualsiasi diametro compreso fra 4 e 12 mm in acciaio aventi f p(0,2)k minimo = 1.450 N/mm² e f ptk minimo = 1.650 N/mm², per cemento armato precompresso, che soddisfi i requisiti definiti nei Criteri Ambientali Minimi (C.A.M.).
A.05.45.1510.005	controllato in stabilimento	controllato in stabilimento	Materiali a pie' d'opera	kg	1,39
A.05.45.1510.010	non controllato in stabilimento	non controllato in stabilimento	Materiali a pie' d'opera	kg	1,27
A.05.45.1530	TREFOLO IN FILI D'ACCIAIO PER C.A.P.	Trefolo formato da fili di acciaio di qualsiasi diametro aventi f/p(1)k = 1.600 N/mm² e f/ptk minimo = 1.800 N/mm², per cemento armato precompresso, che soddisfi i requisiti definiti nei Criteri Ambientali Minimi (C.A.M.).
A.05.45.1530.005	controllato in stabilimento	controllato in stabilimento	Materiali a pie' d'opera	kg	1,84
A.05.45.1530.010	non controllato in stabilimento	non controllato in stabilimento	Materiali a pie' d'opera	kg	1,47
A.05.45.3010	RETI PLASTICATE PER RECINZIONI	Reti platicate per recinzioni.
A.05.45.3010.005	altezza cm 150	altezza cm 150	Materiali a pie' d'opera	m	8,57
A.05.45.3010.010	altezza cm 175	altezza cm 175	Materiali a pie' d'opera	m	9,98
A.05.45.3010.015	altezza cm 200	altezza cm 200	Materiali a pie' d'opera	m	11,4
A.05.45.3020	PALETTI DI SOSTEGNO PER RECINZIONI	Piantoni e saette per recinzioni costituiti da profilati in acciaio a T plastificati colori a scelta della D.L.
A.05.45.3020.005	paletti altezza cm 175	paletti altezza cm 175	Materiali a pie' d'opera	cad.	6,77
A.05.45.3020.010	paletti altezza cm 235	paletti altezza cm 235	Materiali a pie' d'opera	cad.	10,11
A.05.45.3020.015	saetta altezza cm 150	saetta altezza cm 150	Materiali a pie' d'opera	cad.	5,34
A.05.45.3030	TENDIFILO PER RECINZIONI	Tendifilo per recinzioni.
A.05.45.3030.005	tendifilo per recinzioni	tendifilo per recinzioni	Materiali a pie' d'opera	cad.	0,94
A.05.45.5010	PROFILATI NON ZINCATI	Materiale a piè d'opera di profilati in acciaio non zincati, che soddisfino i requisiti definiti nei Criteri Ambientali Minimi (C.A.M.).
A.05.45.5010.010	INFRASTRUTTURE STRADALI · lamiere in acciaio Fe430/S275 spessore 10 mm	lamiere in acciaio Fe360/S235 spessore 10 mm	Materiali a pie' d'opera	kg	1,29
A.05.45.5010.020	INFRASTRUTTURE STRADALI · travi in acciaio Fe430/S275 altezza fino 200 mm	travi in acciaio Fe430/S275 altezza fino 200 mm	Materiali a pie' d'opera	kg	1,38
A.05.45.5010.025	INFRASTRUTTURE STRADALI · travi in acciaio Fe430/S275 altezza oltre 200 mm	travi in acciaio Fe430/S275 altezza oltre 200 mm	Materiali a pie' d'opera	kg	1,42
A.05.45.5010.030	INFRASTRUTTURE STRADALI · laminati mercantili in acciaio Fe430/S275	laminati mercantili in acciaio Fe430/S275	Materiali a pie' d'opera	kg	1,22
A.05.45.5010.510	INFRASTRUTTURE GENERICHE · lamiere in acciaio Fe430/S275 spessore 10 mm	lamiere in acciaio Fe360/S235	Materiali a pie' d'opera	kg	2,97
A.05.45.5010.520	INFRASTRUTTURE GENERICHE · travi in acciaio Fe430/S275 altezza fino 200 mm	travi in acciaio Fe430/S275 altezza fino 200 mm	Materiali a pie' d'opera	kg	2,75
A.05.45.5010.525	INFRASTRUTTURE GENERICHE · travi in acciaio Fe430/S275 altezza oltre 200 mm	travi in acciaio Fe430/S275 altezza oltre 200 mm	Materiali a pie' d'opera	kg	2,88
A.05.45.5010.530	INFRASTRUTTURE GENERICHE · laminati mercantili in acciaio Fe430/S275	laminati mercantili in acciaio Fe430	Materiali a pie' d'opera	kg	2,66
A.05.45.5015	PROFILATI ZINCATI	Materiale a piè d'opera di profilati in acciaio zincati, che soddisfino i requisiti definiti nei Criteri Ambientali Minimi (C.A.M.).
A.05.45.5015.010	INFRASTRUTTURE STRADALI · lamiere in acciaio Fe430/S275 spessore 10 mm zincati	lamiere in acciaio Fe360/S235 zincati	Materiali a pie' d'opera	kg	2,24
A.05.45.5015.020	INFRASTRUTTURE STRADALI · travi in acciaio Fe430/S275 altezza fino 200 mm zincati	travi in acciaio Fe430/S275 altezza fino 200 mm zincati	Materiali a pie' d'opera	kg	2,33
A.05.45.5015.025	INFRASTRUTTURE STRADALI · travi in acciaio Fe430/S275 altezza oltre 200 mm zincati	travi in acciaio Fe430/S275 altezza oltre 200 mm zincati	Materiali a pie' d'opera	kg	2,37
A.05.45.5015.030	INFRASTRUTTURE STRADALI · laminati mercantili in acciaio Fe430/S275 zincati	laminati mercantili in acciaio Fe430/S275 zincati	Materiali a pie' d'opera	kg	2,18
A.05.45.5015.510	INFRASTRUTTURE GENERICHE · lamiere un acciaio Fe430/S275 zincati	lamiere un acciaio Fe430/S275 zincati	Materiali a pie' d'opera	kg	4,3
A.05.45.5015.520	INFRASTRUTTURE GENERICHE · travi in acciaio Fe430/S275 altezza fino 200 mm zincati	travi in acciaio Fe430/S275 altezza fino 200 mm zincati	Materiali a pie' d'opera	kg	4,02
A.05.45.5015.525	INFRASTRUTTURE GENERICHE · travi in acciaio Fe430/S275 altezza oltre 200 mm zincati	travi in acciaio Fe430/S275 altezza oltre 200 mm zincati	Materiali a pie' d'opera	kg	4,15
A.05.45.5015.530	INFRASTRUTTURE GENERICHE · laminati mercantili in acciaio Fe430/S275 zincati	laminati mercantili in acciaio Fe430/S275 zincati	Materiali a pie' d'opera	kg	3,64
A.05.45.5020	PROFILATI IN ACCIAIO INOX	Materiale a piè d'opera di profilati in acciaio inox, che soddisfino i requisiti definiti nei Criteri Ambientali Minimi (C.A.M.).
A.05.45.5020.010	INFRASTRUTTURE STRADALI · lamiere in acciaio inox	lamiere in acciaio inox	Materiali a pie' d'opera	kg	9,13
A.05.45.5020.020	INFRASTRUTTURE STRADALI · travi in acciaio inox	travi in acciaio inox	Materiali a pie' d'opera	kg	9,22
A.05.45.5020.030	INFRASTRUTTURE STRADALI · laminati mercantili in acciaio inox	laminati mercantili in acciaio inox	Materiali a pie' d'opera	kg	9,07
A.05.45.5020.510	INFRASTRUTTURE GENERICHE · lamiere in acciaio inox	lamiere in acciaio inox	Materiali a pie' d'opera	kg	10,88
A.05.45.5020.520	INFRASTRUTTURE GENERICHE · travi in acciaio inox	travi in acciaio inox	Materiali a pie' d'opera	kg	10,6
A.05.45.5020.530	INFRASTRUTTURE GENERICHE · laminati mercantili in acciaio inox	laminati mercantili in accaio inox	Materiali a pie' d'opera	kg	10,22
A.05.45.6005	CORONAMENTI E CHIUSURE IN GHISA SFEROIDALE CLASSE C 250
A.05.45.6005.005	chiusura leggera con peso fino a 30 kg	chiusura leggera con peso fino a 30 kg	Materiali a pie' d'opera	kg	5,07
A.05.45.6005.010	chiusura pesante con peso oltre 30 kg	chiusura pesante con peso oltre 30 kg	Materiali a pie' d'opera	kg	4,44
A.05.45.6005.015	chiusura quadrangolare per riempimento	chiusura quadrangolare per riempimento	Materiali a pie' d'opera	kg	5,09
A.05.45.6005.025	chiusura circolare stagna con foro Ø 600 mm	chiusura circolare stagna con foro Ø 600 mm	Materiali a pie' d'opera	kg	4,66
A.05.45.6005.050	griglia caditoia	griglia caditoia	Materiali a pie' d'opera	kg	4,97
A.05.45.6010	CORONAMENTI E CHIUSURE IN GHISA SFEROIDALE CLASSE D 400
A.05.45.6010.005	chiusura circolare stagna con foro Ø 600 mm	chiusura circolare stagna con foro Ø 600 mm	Materiali a pie' d'opera	kg	4,59
A.05.45.6010.010	chiusura divisibile	chiusura divisibile	Materiali a pie' d'opera	kg	3,23
A.05.45.6010.015	chiusura circolare con foro Ø 600 mm	chiusura circolare con foro Ø 600 mm	Materiali a pie' d'opera	kg	2,95
A.05.45.6010.050	griglia circolare con foro Ø 600 mm	griglia circolare con foro Ø 600 mm	Materiali a pie' d'opera	kg	3,23
A.05.45.6015	CORONAMENTI E CHIUSURE IN GHISA LAMELLARE CLASSE C 250
A.05.45.6015.005	leggere con peso fino 30 kg	leggere con peso fino 30 kg	Materiali a pie' d'opera	kg	2,24
A.05.45.6015.010	pesanti con peso oltre 30 kg	pesanti con peso oltre 30 kg	Materiali a pie' d'opera	kg	2,28
A.05.45.6020	CORONAMENTI E CHIUSURE IN GHISA LAMELLARE CLASSE D 400	Fornitura in cantiere di coronamenti e chiusure in ghisa lamellare marchiati classe D 400 di ottima qualità, rispondenti alle migliori caratteristiche di mercato ed alle normative vigenti. Nel prezzo si intendono compresi e compensati gli oneri relativi al carico, al trasporto, lo scarico in cantiere, il rispetto della marcatura CE e quanto altro necessario per dare il materiale fornito a piè d'opera
A.05.45.6020.005	dimensioni 700x700 mm e peso circa 80 kg	dimensioni 800x600 mm	Materiali a pie' d'opera	kg	2,43
A.05.46	BARRIERE DI SICUREZZA E PANNELLI DI PROTEZIONE	Nel prezzo indicato è compreso e compensato il trasporto dall'impianto ubicato ad una distanza come da cantiere tipo.
A.05.46.0490	CATADIOTTRI	Catadiottri completi di supporti.
A.05.46.0490.005	centro onda monofacciale	centro onda monofacciale	Materiali a pie' d'opera	cad.	4,3
A.05.46.0490.010	centro onda bifacciale	centro onda bifacciale	Materiali a pie' d'opera	cad.	4,43
A.05.46.0510	BARRIERE STRADALI BORDO LATERALE	Fornitura di barriere stradali di sicurezza per bordo laterale certificata CE, secondo quanto disposto dalla normativa vigente e che soddisfino i requisiti definiti nei Criteri Ambientali Minimi (C.A.M. · Strade), rette o curve aventi R >= m 30,00 , con struttura in acciaio zincato e/o Corten (secondo quanto stabilito dal progetto). Nel prezzo è da intendersi compresa la fornitura di tutti i materiali, dei dispositivi rifrangenti ed ogni altro accessorio, secondo quanto disposto nella normativa vigente. Nel prezzo sono esclusi i gruppi terminali da pagare col relativo prezzo.
A.05.46.0510.010	classe di contenimento N2	classe di contenimento N2	Materiali a pie' d'opera	m	34,2
A.05.46.0510.015	classe di contenimento H1	classe di contenimento H1	Materiali a pie' d'opera	m	59,4
A.05.46.0510.020	classe di contenimento H2	classe di contenimento H2	Materiali a pie' d'opera	m	77,4
A.05.46.0510.025	classe di contenimento H3	classe di contenimento H3	Materiali a pie' d'opera	m	138
A.05.46.0510.030	classe di contenimento H4	classe di contenimento H4	Materiali a pie' d'opera	m	155,1
A.05.46.0540	REALIZZAZIONE TERMINALE NON CERTIFICATO	Fornitura di elemento terminale (destro o sinistro) non certificato e che soddisfino i requisiti definiti nei Criteri Ambientali Minimi (C.A.M. · Strade), secondo quanto specificato nei tipi, per barriere in acciaio zincate o corten (bordo laterale, bordo ponte, spartitraffico), composto da elemento terminale, bulloneria, palo e distanziatore di inizio o fine tratta, tirante inclinato.
A.05.46.0540.005	· sospeso manina o tubo		Materiali a pie' d'opera	cad.	49,22
A.05.46.0540.010	· a terra		Materiali a pie' d'opera	cad.	103,57
A.05.46.0550	REALIZZAZIONE TERMINALE CERTIFICATO	Fornitura di terminali stradali testati presso centri prova accreditati, secondo normativa europea ENV1317·4 e/o EN1317·7 e che soddisfino i requisiti definiti nei Criteri Ambientali Minimi (C.A.M. · Strade), completi di rapporto di prova e manuale di installazione, costituiti da moduli a scorrimento, paletti, guide in acciaio o di altro materiale previsto riportato nel rapporto di prova, che operano dissipando l'energia cinetica di impatto del veicolo urtante mediante deformazione progressiva dei moduli a scorrimento. Gli elementi devono essere costituiti dai materiali indicati nei Rapporti di prova e, in caso di uso di acciai, essi dovranno essere zincati a caldo con una quantità di zinco secondo quanto prescritto dalla norma UNI EN ISO 1461. Nel prezzo è compresa la fornitura di bulloneria varia, supporti di ancoraggio al suolo e/o di blocco del movimento ed ogni parte speciale metallica, così come riportato nei rapporti di prova redatti da centri prova certificati. Nel prezzo si intende compresa e compensata la fornitura delle connessioni con i dispositivi di ritenuta esistenti.
A.05.46.0550.010	· terminale classe P1/T50 certificato		Materiali a pie' d'opera	cad.	1320
A.05.46.0550.015	· terminale classe P2/T80 certificato		Materiali a pie' d'opera	cad.	2117,05
A.05.46.0550.020	· terminale classe P4/T110 certificato		Materiali a pie' d'opera	cad.	3451,06
A.05.46.0610	BARRIERE STRADALI BORDO LATERALE · mista legno acciaio	Barriere stradali di sicurezza bordo laterale, secondo quanto disposto dalla normativa vigente in materia e che soddisfino i requisiti definiti nei Criteri Ambientali Minimi (C.A.M. · Strade), rette o curve aventi R >= m 30,00 con struttura in acciaio zincato o in acciaio Corten ed in legno secondo i tipi. Completa di tutti gli materiali, dispositivi rifrangenti ed ogni altro accessorio.
A.05.46.0610.020	· classe di contenimento H2 · struttura in legno di abete o similare ed anima in acciaio	· classe di contenimento H2 · struttura in legno di abete o similare ed anima in acciaio	Materiali a pie' d'opera	m	193
A.05.46.0610.025	· classe di contenimento H2 · struttura in legno lamellare ed anima in acciaio	· classe di contenimento H2 · struttura in legno lamellare ed anima in acciaio	Materiali a pie' d'opera	m	190
A.05.46.0630	BARRIERE STRADALI PEZZO SPECIALE INIZIALE · mista legno acciaio	Barriere stradali di sicurezza pezzo iniziale speciale interrato, secondo quanto disposto dalla normativa vigente in materia e che soddisfino i requisiti definiti nei Criteri Ambientali Minimi (C.A.M. · Strade), rette o curve aventi R >= m 30,00 con struttura in acciaio zincato o in acciaio Corten ed in legno secondo i tipi. Completa di tutti gli materiali, dispositivi rifrangenti ed ogni altro accessorio.
A.05.46.0630.020	· classe di contenimento H2 · struttura in legno di abete o similare ed anima in acciaio	· classe di contenimento H2 · struttura in legno di abete o similare ed anima in acciaio	Materiali a pie' d'opera	cad.	601
A.05.46.0630.025	· classe di contenimento H2 BL · struttura in legno lamellare ed anima in acciaio	· classe di contenimento H2 BL · struttura in legno lamellare ed anima in acciaio	Materiali a pie' d'opera	cad.	796
A.05.46.0630.026	· classe di contenimento H2 BP · struttura in legno lamellare ed anima in acciaio	· classe di contenimento H2 BP · struttura in legno lamellare ed anima in acciaio	Materiali a pie' d'opera	cad.	838
A.05.46.0640	BARRIERE STRADALI PEZZO TERMINALE SOSPESO · mista legno acciaio	Barriere stradali di sicurezza pezzo terminale sospeso, secondo quanto disposto dalla normativa vigente in materia e che soddisfino i requisiti definiti nei Criteri Ambientali Minimi (C.A.M. · Strade), rette o curve aventi R >= m 30,00 con struttura in acciaio zincato o in acciaio Corten ed in legno secondo i tipi. Completa di tutti gli materiali, dispositivi rifrangenti ed ogni altro accessorio.
A.05.46.0640.020	· classe di contenimento H2 · struttura in legno di abete o similare ed anima in acciaio	· classe di contenimento H2 · struttura in legno di abete o similare ed anima in acciaio	Materiali a pie' d'opera	cad.	168
A.05.46.0640.025	· classe di contenimento H2 BL · struttura in legno lamellare ed anima in acciaio	· classe di contenimento H2 BL · struttura in legno lamellare ed anima in acciaio	Materiali a pie' d'opera	cad.	279
A.05.46.0640.026	· classe di contenimento H2 BP · struttura in legno lamellare ed anima in acciaio	· classe di contenimento H2 BP · struttura in legno lamellare ed anima in acciaio	Materiali a pie' d'opera	cad.	349
A.05.46.0650	CORRIMANO · mista legno acciaio	Corrimano realizzato con struttura mista in acciaio zincato o in acciaio Corten ed in legno di abete o similare. Completo di tutti gli materiali.
A.05.46.0650.020	classe di contenimento H2 · struttura in legno ed anima in acciaio	classe di contenimento H2 · struttura in legno ed anima in acciaio	Materiali a pie' d'opera	m	57,1
A.05.46.0660	PROTEZIONE TESTA MONTANTI BARRIERE STRADALI
A.05.46.0660.005			Materiali a pie' d'opera	m	32,04
A.05.46.2010	PALO DI SOSTEGNO TIPO IPE 120 PER PARAPETTO A TELAI	Palo di sostegno tipo IPE 120, in acciaio zincato a caldo con gr/m² 300 di zinco per ciascuna faccia (norme UNI 5744/66), avente altezza di mm 1300 per la formazione di parapetto a telai, che soddisfi i requisiti definiti nei Criteri Ambientali Minimi (C.A.M. · Strade).
A.05.46.2010.005	acciaio tipo S235	acciaio tipo S235	Materiali a pie' d'opera	cad.	30,61
A.05.46.2010.010	acciaio tipo S275	acciaio tipo S275	Materiali a pie' d'opera	cad.	30,61
A.05.46.2030	TELAIO PER PARAPETTI IN ACCIAIO S235	Telaio ad U 65 x 40 x 5 in acciaio S235 zincato a caldo con gr/m² 300 di zinco per ciascuna faccia (norme UNI 5744/66), per parapetti, completo di piastrina di collegamento e bulloneria, che soddisfi i requisiti definiti nei Criteri Ambientali Minimi (C.A.M. · Strade).
A.05.46.2030.005	pannello per interasse m 1,50	pannello per interasse m 1,50	Materiali a pie' d'opera	cad.	81,52
A.05.46.2030.010	pannello per interasse m 2,00	pannello per interasse m 2,00	Materiali a pie' d'opera	cad.	108,69
A.05.46.2040	TELAIO PER PARAPETTI IN ACCIAIO S275	Telaio ad U 65 x 40 x 5 in acciaio S275 zincato a caldo con gr/m² 300 di zinco per ciascuna faccia (norme UNI 5744/66), per parapetti, completo di piastrina di collegamento e bulloneria, che soddisfi i requisiti definiti nei Criteri Ambientali Minimi (C.A.M. · Strade).
A.05.46.2040.005	pannello per interasse m 1,50	pannello per interasse m 1,50	Materiali a pie' d'opera	cad.	83,15
A.05.46.2040.010	pannello per interasse m 2,00	pannello per interasse m 2,00	Materiali a pie' d'opera	cad.	110,87
A.05.46.2050	TERMINALE PER PARAPETTI A TELAI	Terminale in acciaio zincato a caldo con gr/m² 300 di zinco per ciascuna faccia (norme UNI 5744/66), per parapetti, che soddisfi i requisiti definiti nei Criteri Ambientali Minimi (C.A.M. · Strade).
A.05.46.2050.005	acciaio tipo S235	acciaio tipo S235	Materiali a pie' d'opera	cad.	49,82
A.05.46.2050.010	acciaio tipo S275	acciaio tipo S275	Materiali a pie' d'opera	cad.	50,81
A.05.46.3010	PANNELLI DI PROTEZIONE IN RETE D'ACCIAIO S235	Pannelli di protezione di lunghezza mm 3000/3600/4000 aventi altezza di mm 1975, in rete da posizionarsi a ridosso della barriera di sicurezza e/o dei parapetti, composto da: · telaio ad U di mm 60 x 30 x 3 in acciaio S235 zincato a caldo con gr/m² 300 di zinco per ciascuna faccia (norme UNI 5744/66); · rete ondulata con maglia di mm 50 x 50 costituita da filo di ø mm 2,6 minimo; · eventuale lamiera, con spessore di mm 2,0, nella parte inferiore; completi di staffe per il bloccaggio e relativa bulloneria e che soddisfi i requisiti definiti nei Criteri Ambientali Minimi (C.A.M. · Strade)
A.05.46.3010.005	pannello con sola rete	pannello con sola rete	Materiali a pie' d'opera	m	101,9
A.05.46.3010.010	pannello con rete e lamiera	pannello con rete e lamiera	Materiali a pie' d'opera	m	169,83
A.05.46.3020	PANNELLI DI PROTEZIONE IN RETE D'ACCIAIO S275	Pannelli di protezione di lunghezza mm 3000/3600/4000 aventi altezza di mm 1975, in rete da posizionarsi a ridosso della barriera di sicurezza e/o dei parapetti, composto da: · telaio ad U di mm 60 x 30 x 3 in acciaio S275 zincato a caldo con gr/m² 300 di zinco per ciascuna faccia (norme UNI 5744/66); · rete ondulata con maglia di mm 50 x 50 costituita da filo di ø mm 2,6 minimo; · eventuale lamiera, con spessore di mm 2,0, nella parte inferiore; completi di staffe per il bloccaggio e relativa bulloneria e che soddisfi i requisiti definiti nei Criteri Ambientali Minimi (C.A.M. · Strade)
A.05.46.3020.005	pannello con sola rete	pannello con sola rete	Materiali a pie' d'opera	m	106,99
A.05.46.3020.010	pannello con rete e lamiera	pannello con rete e lamiera	Materiali a pie' d'opera	m	178,32
A.05.60	SEGNALETICA VERTICALE	Tutti i segnali devono essere dotati di bordo con scatolatura perimetrale e qualora siano da posare su un unico sostegno, devono essere dotati di traverse chiuse ed estese fino alla prossimità del bordo del segnale e dotate di cave per attacchi. Per i segnali di direzione in genere e per i pannelli modulari di curva 90x90 cm e pannelli Fig. II 466 e Fig. II 467 i traversi per gli attacchi devono essere a corsoio aperto ed estesi sino in prossimità dei bordi scatolati. Tutti i segnali devono essere provvisti di marcatura CE in conformità alla norma EN 12899·1 e di certificato di costanza della prestazione con relativo allegato con descrizione dei prodotti rilasciato da organismo abilitato. I segnali devono offrire una resistenza ai carichi distribuiti ed in particolare all’azione del vento (WL) con valore minimo WL8. La faccia a vista deve essere sempre stampata e totalmente in pellicola a pezzo unico completamente rifrangente microprismatica. La pellicola di livello prestazionale base (classe 2) deve avere un coefficiente di riflessione minimo in conformità a quanto riportato per le classe RA2 come da EN12899·1. La pellicola di livello prestazionale superiore (classe 2 speciale) deve avere un coefficiente di riflessione minimo rispondente a quanto riportato sia per la classe RA3A che per la classe RA3B nella norma DIN 67520:2013. Tutti i segnali sono da intendersi completi di staffe, controstaffe, fermatesta, dadi, bulloni e viti in ferro zincato come da certificati di costanza della prestazione e relativi allegati. Le Imprese autorizzate alla costruzione di segnaletica stradale verticale ai sensi dell'art. 45, comma 8, del decreto legislativo 30 aprile 1992 n° 285, devono adottare un sistema di garanzia della qualità rispondente ai criteri ed alle prescrizioni contenute nelle norme europee internazionali EN ISO 9001/2, e deve essere certificato da un organismo accreditato ai sensi delle norme europee della serie EN 45000.
A.05.60.0005	SOVRAPREZZO PER SEGNALETICA VERTICALE IN CLASSE 2 SPECIALE	Sovrapprezzo per segnaletica verticale con pellicola di livello prestazionale superiore (classe 2 speciale) con coefficiente di riflessione minimo rispondente a quanto riportato sia per la classe RA3A che per la classe RA3B nella norma DIN 67520:2013. Il sovraprezzo sarà pagato per ogni singolo segnale in aggiunta al prezzo previsto per la classe 2.
A.05.60.0005.005	segnali di formato ridotto		Materiali a pie' d'opera	cad.	15
A.05.60.0005.010	segnali di formato piccolo		Materiali a pie' d'opera	cad.	20
A.05.60.0005.015	segnali di formato normale		Materiali a pie' d'opera	cad.	40
A.05.60.0005.020	segnali di formato grande		Materiali a pie' d'opera	cad.	105
A.05.60.0005.025	segnali di formato extra		Materiali a pie' d'opera	cad.	216
A.05.60.0005.030	segnali con prezzo calcolato al m2		Materiali a pie' d'opera	m²	80
A.05.60.0010	SOSTEGNI TUBOLARI IN ACCIAIO ZINCATO	Sostegni per segnali verticali in acciaio zincato completi di tappo di chiusura superiore in materiale plastico e sistema antirotazione, aventi le lunghezze come indicato all' ordine.
A.05.60.0010.005	del diametro mm 60 e spess. mm 3	del diametro mm 60 e spess. mm 3	Materiali a pie' d'opera	m	14,27
A.05.60.0010.015	del diametro mm 90 e spess. mm 3,2	del diametro mm 90 e spess. mm 3,2	Materiali a pie' d'opera	m	23,44
A.05.60.0011	SOSTEGNO TUBOLARI IN ACCIAIO ZINCATO AD Y	Sostegno tubolare ø 60mm in acciaio zincato completi di tappi di chiusura in plastica, con struttura ad Y per il posizionamento dei delineatori modulari di curva e/o la segnalazione delle isole di traffico.
A.05.60.0011.005			Materiali a pie' d'opera	cad.	78,76
A.05.60.0020	CAVALLETTO PER SEGNALETICA TEMPORANEA	Sovraprezzo ai segnali temporanei per la fornitura di idoneo cavalletto metallico a sostegno dei medesimi, completo di agganci in sostituzione delle staffe e bulloni.
A.05.60.0020.005	tipo basso per segnali con diametro o lato fino a cm 90	tipo basso per segnali con diametro o lato fino a cm 90	Materiali a pie' d'opera	cad.	28,31
A.05.60.0020.010	tipo pesante per segnali con diametro o lato fino a cm 90	tipo pesante per segnali con diametro o lato fino a cm 90	Materiali a pie' d'opera	cad.	43,59
A.05.60.0020.015	tipo pesante per segnali compositi, con diametro o lato fino a cm 90, maggiorato in altezza	tipo pesante per segnali compositi, con diametro o lato fino a cm 90, maggiorato in altezza.	Materiali a pie' d'opera	cad.	45,86
A.05.60.0020.020	tipo pesante per segnali triangolari con lato di cm 120	tipo pesante per segnali triangolari con lato di cm 120	Materiali a pie' d'opera	cad.	108,69
A.05.60.0030	SACCHETTI DI APPESANTIMENTO	Fornitura di sacchetto di appesantimento per cavalletti metallici.
A.05.60.0030.005	senza scritte	senza scritte	Materiali a pie' d'opera	cad.	6,19
A.05.60.0030.010	con scritte e/o stemmi indicati dalla D.L.	con scritte e/o stemmi indicati dalla D.L.	Materiali a pie' d'opera	cad.	7,72
A.05.60.0510	PANNELLO INTEGRATIVO (dist.·estesa·validità·limitazione)	Pannello integrativo come da mod. II 1 a mod. II 4 del D.P.R. 16/12/92 n° 495, in alluminio con pellicola:
A.05.60.0510.050	Classe 2 (alta rifrangenza) · di formato normale	Classe 2 (alta rifrangenza) · di formato normale	Materiali a pie' d'opera	cad.	59,33
A.05.60.0510.055	Classe 2 (alta rifrangenza) · di formato piccolo	Classe 2 (alta rifrangenza) · di formato piccolo	Materiali a pie' d'opera	cad.	28,08
A.05.60.0510.060	Classe 2 (alta rifrangenza) · di formato grande	Classe 2 (alta rifrangenza) · di formato grande	Materiali a pie' d'opera	cad.	82,29
A.05.60.0530	PANNELLO INTEGRATIVO (inizio·continuazione·fine)	Pannello integrativo come mod. II 5 del D.P.R. 16/12/92 n° 495, in alluminio con pellicola:
A.05.60.0530.050	Classe 2 (alta rifrangenza) · di formato normale	Classe 2 (alta rifrangenza) · di formato normale	Materiali a pie' d'opera	cad.	20,67
A.05.60.0530.055	Classe 2 (alta rifrangenza) · di formato piccolo	Classe 2 (alta rifrangenza) · di formato piccolo	Materiali a pie' d'opera	cad.	16,33
A.05.60.0530.060	Classe 2 (alta rifrangenza) · di formato grande	Classe 2 (alta rifrangenza) · di formato grande	Materiali a pie' d'opera	cad.	54,17
A.05.60.0550	PANNELLO INTEGRATIVO QUADRATO	Pannello integrativo come mod. II 6/a · 6/b · 6/f · 6/l · 6/p2 e 6/q2 e mod. II 7 del D.P.R. 16/12/92 n° 495, in alluminio con pellicola:
A.05.60.0550.050	Classe 2 (alta rifrangenza) · di formato normale	Classe 2 (alta rifrangenza) · di formato normale	Materiali a pie' d'opera	cad.	177,38
A.05.60.0550.055	Classe 2 (alta rifrangenza) · di formato ridotto	Classe 2 (alta rifrangenza) · di formato ridotto	Materiali a pie' d'opera	cad.	48,39
A.05.60.0550.060	Classe 2 (alta rifrangenza) · di formato piccolo	Classe 2 (alta rifrangenza) · di formato piccolo	Materiali a pie' d'opera	cad.	67,62
A.05.60.0550.065	Classe 2 (alta rifrangenza) · di formato grande	Classe 2 (alta rifrangenza) · di formato grande	Materiali a pie' d'opera	cad.	477,1
A.05.60.0570	PANNELLO INTEGRATIVO (tipo pericolo)	Pannello integrativo come da mod. II 6/c a mod. II 6/p1del D.P.R. 16/12/92 n° 495, (esclusi 6/f, 6/l, 6/m e 6/n) in alluminio con pellicola:
A.05.60.0570.050	Classe 2 (alta rifrangenza) · di formato normale	Classe 2 (alta rifrangenza) · di formato normale	Materiali a pie' d'opera	cad.	59,33
A.05.60.0570.055	Classe 2 (alta rifrangenza) · di formato piccolo	Classe 2 (alta rifrangenza) · di formato piccolo	Materiali a pie' d'opera	cad.	28,08
A.05.60.0570.060	Classe 2 (alta rifrangenza) · di formato grande	Classe 2 (alta rifrangenza) · di formato grande	Materiali a pie' d'opera	cad.	82,29
A.05.60.0590	PANNELLO INTEGRATIVO (indicazione)	Pannello integrativo come mod. II 6/m · 6/n · 6/q1 del D.P.R. 16/12/92 n° 495, in alluminio con pellicola:
A.05.60.0590.050	Classe 2 (alta rifrangenza) · di formato normale	Classe 2 (alta rifrangenza) · di formato normale	Materiali a pie' d'opera	cad.	34,85
A.05.60.0590.055	Classe 2 (alta rifrangenza) · di formato piccolo	Classe 2 (alta rifrangenza) · di formato piccolo	Materiali a pie' d'opera	cad.	23,09
A.05.60.0590.060	Classe 2 (alta rifrangenza) · di formato grande	Classe 2 (alta rifrangenza) · di formato grande	Materiali a pie' d'opera	cad.	64,57
A.05.60.1010	SEGNALI DI PERICOLO	Segnali di pericolo come da fig. II 1 a fig. II 35 del D.P.R. 16/12/92 n° 495 (escluse figg. II 10 e 11), in alluminio con pellicola:
A.05.60.1010.050	Classe 2 (alta rifrangenza) · di formato normale	Classe 2 (alta rifrangenza) · di formato normale	Materiali a pie' d'opera	cad.	71,44
A.05.60.1010.055	Classe 2 (alta rifrangenza) · di formato piccolo	Classe 2 (alta rifrangenza) · di formato piccolo	Materiali a pie' d'opera	cad.	47,92
A.05.60.1010.060	Classe 2 (alta rifrangenza) · di formato grande	Classe 2 (alta rifrangenza) · di formato grande	Materiali a pie' d'opera	cad.	159,97
A.05.60.1510	SEGNALI DI PRECEDENZA TRIANGOLARI	Segnali di precedenza come da fig. II 36 a fig. II 43 escluse figg. II 37·41·42 del D.P.R. 16/12/92 n° 495, in alluminio con pellicola:
A.05.60.1510.050	Classe 2 (alta rifrangenza) · di formato normale	Classe 2 (alta rifrangenza) · di formato normale	Materiali a pie' d'opera	cad.	71,44
A.05.60.1510.055	Classe 2 (alta rifrangenza) · di formato piccolo	Classe 2 (alta rifrangenza) · di formato piccolo	Materiali a pie' d'opera	cad.	47,92
A.05.60.1510.060	Classe 2 (alta rifrangenza) · di formato grande	Classe 2 (alta rifrangenza) · di formato grande	Materiali a pie' d'opera	cad.	159,97
A.05.60.1530	SEGNALI OTTAGONALI DI STOP	Segnali ottagonali di STOP come fig. II 37 del D.P.R. 16/12/92 n° 495, in alluminio con pellicola classe 2 (alta rifrangenza).
A.05.60.1530.005	Classe 2 (alta rifrangenza) · di formato normale	Classe 2 (alta rifrangenza) · di formato normale	Materiali a pie' d'opera	cad.	151,4
A.05.60.1530.010	Classe 2 (alta rifrangenza) · di formato piccolo	Classe 2 (alta rifrangenza) · di formato piccolo	Materiali a pie' d'opera	cad.	67,62
A.05.60.1530.015	Classe 2 (alta rifrangenza) · di formato grande	Classe 2 (alta rifrangenza) · di formato grande	Materiali a pie' d'opera	cad.	269,9
A.05.60.1540	SEGNALI DI PRECEDENZA CIRCOLARI	Segnali di precedenza come fig. II 41 del D.P.R. 16/12/92 n° 495, in alluminio con pellicola:
A.05.60.1540.050	Classe 2 (alta rifrangenza) · di formato normale	Classe 2 (alta rifrangenza) · di formato normale	Materiali a pie' d'opera	cad.	67,62
A.05.60.1540.055	Classe 2 (alta rifrangenza) · di formato piccolo	Classe 2 (alta rifrangenza) · di formato piccolo	Materiali a pie' d'opera	cad.	47,15
A.05.60.1540.060	Classe 2 (alta rifrangenza) · di formato grande	Classe 2 (alta rifrangenza) · di formato grande	Materiali a pie' d'opera	cad.	141,91
A.05.60.2010	SEGNALI DI DIVIETO	Segnali di divieto come da fig. II 46 a fig. II 75 del D.P.R. n° 495, in alluminio con pellicola:
A.05.60.2010.050	Classe 2 (alta rifrangenza) · di formato normale	Classe 2 (alta rifrangenza) · di formato normale	Materiali a pie' d'opera	cad.	67,62
A.05.60.2010.055	Classe 2 (alta rifrangenza) · di formato piccolo	Classe 2 (alta rifrangenza) · di formato piccolo	Materiali a pie' d'opera	cad.	47,15
A.05.60.2010.060	Classe 2 (alta rifrangenza) · di formato grande	Classe 2 (alta rifrangenza) · di formato grande	Materiali a pie' d'opera	cad.	141,91
A.05.60.2030	SEGNALI DI PARCHEGGIO	Segnali di parcheggio e di regolazione flessibile della sosta in centro abitato come figg. II 76 e 79/d del D.P.R. 16/12/92 n° 495, in alluminio con pellicola:
A.05.60.2030.050	Classe 2 (alta rifrangenza) · di formato normale	Classe 2 (alta rifrangenza) · di formato normale	Materiali a pie' d'opera	cad.	67,62
A.05.60.2030.055	Classe 2 (alta rifrangenza) · di formato piccolo	Classe 2 (alta rifrangenza) · di formato piccolo	Materiali a pie' d'opera	cad.	48,39
A.05.60.2030.060	Classe 2 (alta rifrangenza) · di formato grande	Classe 2 (alta rifrangenza) · di formato grande	Materiali a pie' d'opera	cad.	162,3
A.05.60.2050	SEGNALI DI PREAVVISO DI PARCHEGGIO	Segnali di preavviso di parcheggio, di passo carrabile, di sosta consentita a particolari categorie, come figg. II 77·78·e 79 esclusa fig. II 79d del D.P.R. 16/12/92 n° 495, in alluminio con pellicola:
A.05.60.2050.050	Classe 2 (alta rifrangenza) · di formato normale	Classe 2 (alta rifrangenza) · di formato normale	Materiali a pie' d'opera	cad.	274,3
A.05.60.2050.055	Classe 2 (alta rifrangenza) · di formato ridotto	Classe 2 (alta rifrangenza) · di formato ridotto	Materiali a pie' d'opera	cad.	63,81
A.05.60.2050.060	Classe 2 (alta rifrangenza) · di formato piccolo	Classe 2 (alta rifrangenza) · di formato piccolo	Materiali a pie' d'opera	cad.	109,51
A.05.60.2050.065	Classe 2 (alta rifrangenza) · di formato grande	Classe 2 (alta rifrangenza) · di formato grande	Materiali a pie' d'opera	cad.	738
A.05.60.2510	SEGNALI DI OBBLIGO	Segnali di obbligo come da fig. II 80 a fig. II 99 esclusa fig. II 97 del D.P.R. 16/12/92 n° 495, in alluminio con pellicola:
A.05.60.2510.050	Classe 2 (alta rifrangenza) · di formato normale	Classe 2 (alta rifrangenza) · di formato normale	Materiali a pie' d'opera	cad.	67,62
A.05.60.2510.055	Classe 2 (alta rifrangenza) · di formato piccolo	Classe 2 (alta rifrangenza) · di formato piccolo	Materiali a pie' d'opera	cad.	47,15
A.05.60.2510.060	Classe 2 (alta rifrangenza) · di formato grande	Classe 2 (alta rifrangenza) · di formato grande	Materiali a pie' d'opera	cad.	141,91
A.05.60.3010	SIMBOLI	Simboli di cui all' art. 125 del D.P.R. 16/12/92 n° 495, dalla fig. II 100 alla fig. II 231, formato normale, da applicare su segnali esistenti.
A.05.60.3010.010	· con pellicola classe 2 (alta rifrangenza)	· con pellicola classe 2 (alta rifrangenza)	Materiali a pie' d'opera	cad.	7,59
A.05.60.3020	SEGNALI DI PREAVVISO E PRESELEZIONE	Segnali di preavviso di intersezione e di preselezione di cui agli artt. 126 e 127 del D.P.R. 16/12/92 n° 495, in alluminio aventi dimensioni, schema di intersezione, simbologie e nomi di località come sarà indicato all' ordine.
A.05.60.3020.005	· con pellicola classe 2 (alta rifrangenza)	· con pellicola classe 2 (alta rifrangenza)	Materiali a pie' d'opera	m²	298,6
A.05.60.3040	SEGNALI DI DIREZIONE EXTRAURBANI	Segnali di direzione extraurbani come fig. II 249 del D.P.R. 16/12/92 n° 495, in alluminio con pellicola classe 2 (alta rifrangenza).
A.05.60.3040.005	Classe 2 (alta rifrangenza) · di formato normale	Classe 2 (alta rifrangenza) · di formato normale	Materiali a pie' d'opera	cad.	159,05
A.05.60.3040.010	Classe 2 (alta rifrangenza) · di formato piccolo	Classe 2 (alta rifrangenza) · di formato piccolo	Materiali a pie' d'opera	cad.	105,72
A.05.60.3040.015	Classe 2 (alta rifrangenza) · di formato grande	Classe 2 (alta rifrangenza) · di formato grande	Materiali a pie' d'opera	cad.	500,3
A.05.60.3040.020	Classe 2 (alta rifrangenza) · di formato extra	Classe 2 (alta rifrangenza) · di formato extra	Materiali a pie' d'opera	cad.	810,2
A.05.60.3050	SEGNALI DI DIREZIONE	Segnali di direzione di cui all' artt. 128 da fig. II 250 a fig. II 252 del D.P.R. 16/12/92 n° 495, in alluminio aventi dimensioni, schema di intersezione, simbologie e nomi di località come sarà indicato all' ordine.
A.05.60.3050.005	· con pellicola classe 2 (alta rifrangenza)	· con pellicola classe 2 (alta rifrangenza)	Materiali a pie' d'opera	m²	298,6
A.05.60.3510	SEGNALI DI IDENTIFICAZIONE STRADA	Segnali di identificazione strada di cui all' artt. 129 da fig. II 256 a fig. II 260 e fig. II 293 del D.P.R. 16/12/92 n° 495, in alluminio aventi dimensioni, simbologie e nomi di strada come sarà indicato all' ordine, con pellicola:
A.05.60.3510.050	Classe 2 (alta rifrangenza) · di cm 40 x 40	Classe 2 (alta rifrangenza) · di cm 40 x 40	Materiali a pie' d'opera	cad.	48,39
A.05.60.3510.055	Classe 2 (alta rifrangenza) · di cm 60 x 60	Classe 2 (alta rifrangenza) · di cm 60 x 60	Materiali a pie' d'opera	cad.	67,62
A.05.60.3510.060	Classe 2 (alta rifrangenza) · di cm 20 x 40	Classe 2 (alta rifrangenza) · di cm 20 x 40	Materiali a pie' d'opera	cad.	25,71
A.05.60.3510.065	Classe 2 (alta rifrangenza) · di cm 30 x 60	Classe 2 (alta rifrangenza) · di cm 30 x 60	Materiali a pie' d'opera	cad.	51,44
A.05.60.3530	SEGNALI DI PROGRESSIVA CHILOMETRICA	Segnale bifacciale di progressiva chilometrica di cui all' artt. 129 fig. II 261 del D.P.R. 16/12/92 n° 495, in alluminio, avente dimensioni, simbologie e numero di chilometrica come sarà indicato all' ordine, con pellicola:
A.05.60.3530.050	Classe 2 (alta rifrangenza) · di cm 25 x 25	Classe 2 (alta rifrangenza) · di cm 25 x 25	Materiali a pie' d'opera	cad.	19,32
A.05.60.3530.055	Classe 2 (alta rifrangenza) · di cm 40 x 40	Classe 2 (alta rifrangenza) · di cm 40 x 40	Materiali a pie' d'opera	cad.	48,39
A.05.60.3530.060	Classe 2 (alta rifrangenza) · di cm 50 x 50	Classe 2 (alta rifrangenza) · di cm 50 x 50	Materiali a pie' d'opera	cad.	60,86
A.05.60.3530.065	Classe 2 (alta rifrangenza) · di cm 70 x 70	Classe 2 (alta rifrangenza) · di cm 70 x 70	Materiali a pie' d'opera	cad.	95,23
A.05.60.3550	SEGNALI DI PROGRESSIVA ETTOMETRICA	Gruppo segnaletico costituito da telaio ad archetto realizzato in tubolare di acciaio diametro 42 mm spessore 3 mm, con dimensioni come da particolare costruttivo, munito di speciali guide interne atte a contenere e fissare il segnale bifacciale di progressiva ettometrica di cui all' artt. 129 fig. II 262 del D.P.R. 16/12/92 n° 495, in alluminio avente dimensioni, simbologie e numero di ettometrica come sarà indicato all' ordine completo di bulloneria in acciaio inox, con pellicola:
A.05.60.3550.050	Classe 2 (alta rifrangenza) · di cm 20 x 20	Classe 2 (alta rifrangenza) · di cm 20 x 20	Materiali a pie' d'opera	cad.	60,01
A.05.60.3550.055	Classe 2 (alta rifrangenza) · di cm 25 x 25	Classe 2 (alta rifrangenza) · di cm 25 x 25	Materiali a pie' d'opera	cad.	61,91
A.05.60.3570	SEGNALE PROGRESSIVA DISTANZIOMETR. INTEGRATA CON SEGNALE CONFERMA	Segnale di progressiva distanziometrica integrata con segnale di conferma su strade extraurbane di cui all' artt. 129 da fig. II 263 a fig. II 265 del D.P.R. 16/12/92 n° 495, in alluminio aventi dimensioni, simbologie, diciture e classe della pellicola come sarà indicato all' ordine.
A.05.60.3570.010	con pellicola classe 2 (alta rifrangenza)	con pellicola classe 2 (alta rifrangenza)	Materiali a pie' d'opera	m²	298,6
A.05.60.3580	SEGNALE BIFACCIALE DI PROGRESSIVA DISTANZIOMETRICA	Segnale bifacciale di progressiva distanziometrica di cui all' artt. 129 da fig. II 266 a fig II 268 del D.P.R. 16/12/92 n° 495, in alluminio aventi dimensioni di cm 40 x 60, simbologie, diciture e classe della pellicola come sarà indicato all' ordine.
A.05.60.3580.010	con pellicola classe 2 (alta rifrangenza)	con pellicola classe 2 (alta rifrangenza)	Materiali a pie' d'opera	cad.	63,81
A.05.60.3590	SEGNALE DI IDENTIFICAZIONE STRADA + FRECCIA DI DIREZIONE	Segnale di identificazione del numero di strada di cui all' artt. 129 da fig. II 269 a fig II 271 del D.P.R. 16/12/92 n° 495, in alluminio con pellicola di classe 2 (alta rifrangenza) aventi dimensioni, simbologie, diciture come sarà indicato all' ordine.
A.05.60.3590.005	Classe 2 (alta rifrangenza) · monofacciale	Classe 2 (alta rifrangenza) · monofacciale	Materiali a pie' d'opera	m²	298,6
A.05.60.3600	SEGNALE DI ITINERARIO, INIZIO E FINE	Segnale di itinerario extraurbano, di inizio e fine del centro abitato, della provincia o della regione di cui all' artt. 130 e 131 da fig. II 272 a fig II 276 del D.P.R. 16/12/92 n° 495, in alluminio aventi dimensioni, simbologie, diciture e classe di pellicola come sarà indicato all' ordine.
A.05.60.3600.010	con pellicola classe 2 (alta rifrangenza)	con pellicola classe 2 (alta rifrangenza)	Materiali a pie' d'opera	m²	298,6
A.05.60.3610	SEGNALI DI LOCALIZZAZIONE	Segnali di localizzazione di cui all' artt. 131 da fig. II 277 a fig. II 284 del D.P.R. 16/12/92 n° 495, in alluminio avente dimensioni, simbologie e diciture come sarà indicato all' ordine, con pellicola:
A.05.60.3610.050	Classe 2 (alta rifrangenza) · di formato normale	Classe 2 (alta rifrangenza) · di formato normale	Materiali a pie' d'opera	cad.	109,51
A.05.60.3610.055	Classe 2 (alta rifrangenza) · di formato piccolo	Classe 2 (alta rifrangenza) · di formato piccolo	Materiali a pie' d'opera	cad.	63,81
A.05.60.3610.060	Classe 2 (alta rifrangenza) · di formato grande	Classe 2 (alta rifrangenza) · di formato grande	Materiali a pie' d'opera	cad.	274,3
A.05.60.3630	SEGNALI DI CONFERMA	Segnali di conferma di cui all' artt. 132 da fig. II 285 a fig. II 289 del D.P.R. 16/12/92 n° 495, in alluminio aventi dimensioni, simbologie, diciture e classe di pellicola come sarà indicato all' ordine.
A.05.60.3630.010	con pellicola classe 2 (alta rifrangenza)	con pellicola classe 2 (alta rifrangenza)	Materiali a pie' d'opera	m²	298,6
A.05.60.3640	SEGNALI DI NOME STRADA, TURISTICI E DI TERITORIO	Segnali di nome della strada e segnali turistici e di territorio di cui all' artt. 133 e 134 come fig. II 292 · 294a · 296 · 297 del D.P.R. 16/12/92 n° 495, in alluminio aventi dimensioni, simbologie, diciture come sarà indicato all' ordine, con pellicola:
A.05.60.3640.050	Classe 2 (alta rifrangenza) · di formato normale	Classe 2 (alta rifrangenza) · di formato normale	Materiali a pie' d'opera	cad.	86,65
A.05.60.3640.055	Classe 2 (alta rifrangenza) · di formato piccolo	Classe 2 (alta rifrangenza) · di formato piccolo	Materiali a pie' d'opera	cad.	64,74
A.05.60.3640.060	Classe 2 (alta rifrangenza) · di formato grande	Classe 2 (alta rifrangenza) · di formato grande	Materiali a pie' d'opera	cad.	116,18
A.05.60.3660	SEGNALI TURISTICI E DI TERRITORIO EXTRAURBANI	Segnali turistici e di territorio extraurbani di cui all' artt. 134 fig. II 294b del D.P.R. 16/12/92 n° 495, in alluminio con pellicola di classe 2 (alta rifrangenza) aventi dimensioni, simbologie, diciture come sarà indicato all' ordine.
A.05.60.3660.005	Classe 2 (alta rifrangenza) · di formato normale	Classe 2 (alta rifrangenza) · di formato normale	Materiali a pie' d'opera	cad.	159,05
A.05.60.3660.010	Classe 2 (alta rifrangenza) · di formato piccolo	Classe 2 (alta rifrangenza) · di formato piccolo	Materiali a pie' d'opera	cad.	105,72
A.05.60.3660.015	Classe 2 (alta rifrangenza) · di formato grande	Classe 2 (alta rifrangenza) · di formato grande	Materiali a pie' d'opera	cad.	500,3
A.05.60.3660.020	Classe 2 (alta rifrangenza) · di formato extra	Classe 2 (alta rifrangenza) · di formato extra	Materiali a pie' d'opera	cad.	810,2
A.05.60.3670	SEGNALI DI LOCALIZZAZIONE TERRITORIALE E ALBERGHIERA	Segnali di localizzazione territoriale di cui all' artt. 134 fig. II 295 e da fig. II 298 a fig. II 301 del D.P.R. 16/12/92 n° 495, in alluminio aventi dimensioni, simbologie, diciture e classe di pellicola come sarà indicato all' ordine.
A.05.60.3670.010	con pellicola classe 2 (alta rifrangenza)	con pellicola classe 2 (alta rifrangenza)	Materiali a pie' d'opera	m²	298,6
A.05.60.4040	SEGNALE DI PIAZZOLA	Segnale di piazzola come fig. II 328 e fig. II 329 del D.P.R. 16/12/92 n° 495, in alluminio con pellicola:
A.05.60.4040.050	Classe 2 (alta rifrangenza) · di formato normale	Classe 2 (alta rifrangenza) · di formato normale	Materiali a pie' d'opera	cad.	274,3
A.05.60.4040.055	Classe 2 (alta rifrangenza) · di formato ridotto	Classe 2 (alta rifrangenza) · di formato ridotto	Materiali a pie' d'opera	cad.	63,81
A.05.60.4040.060	Classe 2 (alta rifrangenza) · di formato piccolo	Classe 2 (alta rifrangenza) · di formato piccolo	Materiali a pie' d'opera	cad.	109,51
A.05.60.4040.065	Classe 2 (alta rifrangenza) · di formato grande	Classe 2 (alta rifrangenza) · di formato grande	Materiali a pie' d'opera	cad.	739,7
A.05.60.4560	PREAVVISO DI DEVIAZIONE	Segnali di preavviso di deviazione/direzione consigliata come figg. II 350 e fig. II 351 del D.P.R. 16/12/92 n° 495, in alluminio con pellicola classe 2 (alta rifrangenza).
A.05.60.4560.005	Classe 2 (alta rifrangenza) · di formato normale	Classe 2 (alta rifrangenza) · di formato normale	Materiali a pie' d'opera	cad.	274,3
A.05.60.4560.010	Classe 2 (alta rifrangenza) · di formato ridotto	Classe 2 (alta rifrangenza) · di formato ridotto	Materiali a pie' d'opera	cad.	63,81
A.05.60.4560.015	Classe 2 (alta rifrangenza) · di formato piccolo	Classe 2 (alta rifrangenza) · di formato piccolo	Materiali a pie' d'opera	cad.	109,51
A.05.60.4560.020	Classe 2 (alta rifrangenza) · di formato grande	Classe 2 (alta rifrangenza) · di formato grande	Materiali a pie' d'opera	cad.	739,7
A.05.60.5510	TABELLA LAVORI	Segnale temporaneo di tabella lavori in alluminio avente dimensioni, schema delle nomenclature e nomi, come verrà indicato all' ordine.
A.05.60.5510.010	con pellicola classe 2 (alta rifrangenza)	con pellicola classe 2 (alta rifrangenza)	Materiali a pie' d'opera	m²	298,6
A.05.60.5600	CONO	Cono come fig. 396 del D.P.R. 16/12/92 n° 495, in gomma colore rosso con anelli bianco rifrangente, avente altezza come indicato nei tipi.
A.05.60.5600.005	cm 30	cm 30	Materiali a pie' d'opera	cad.	11,44
A.05.60.5600.010	cm 50	cm 50	Materiali a pie' d'opera	cad.	23,34
A.05.60.5610	DELINEATORE FLESSIBILE	Delineatore flessibile come fig.II 397 del D.P.R. 16/12/92 n° 495, in gomma di colore rosso con anelli bianco rifrangente, avente altezza (escluso basamento) pari a cm 33.
A.05.60.5610.005			Materiali a pie' d'opera	cad.	18,09
A.05.60.5620	BARRIERA DI RECINZIONE PER CHIUSINI	Barriera di recinzione per chiusini come fig. II 402 del D.P.R. 16/12/92 n° 495, in alluminio , montata su apposito cavalletto metallico, con pellicola:
A.05.60.5620.005	Classe 1 (normale rifrangenza)	Classe 1 (normale rifrangenza)	Materiali a pie' d'opera	cad.	118,09
A.05.60.5630	PALETTA DA MOVIERI	Paletta da movieri come fig. II 403 del D.P.R. 16/12/92 n° 495, del diametro di cm 30.
A.05.60.5630.005	in PVC	in PVC	Materiali a pie' d'opera	cad.	20,95
A.05.60.5630.010	in alluminio	in alluminio	Materiali a pie' d'opera	cad.	26,67
A.05.60.5640	TEMPORANEO DI DEVIAZIONE	Segnale temporaneo di deviazione come da fig. II 405 a fig. II 414 esclusa fig. II 407 del D.P.R. 16/12/92 n° 495, in alluminio avente dimensioni, schema di intersezione, simbologie e nomi di località come sarà indicato all' ordine.
A.05.60.5640.010	con pellicola classe 2 (alta rifrangenza)	con pellicola classe 2 (alta rifrangenza)	Materiali a pie' d'opera	m²	298,6
A.05.60.5650	TEMPORANEO DI DIREZIONE	Segnale temporaneo di direzione come fig. II 407 del D.P.R. 16/12/92 n° 495, in alluminio, avente dimensioni, simbologie e nomi di località come sarà indicato all' ordine con pellicola:
A.05.60.5650.005	Classe 2 (alta rifrangenza) · di formato normale	Classe 2 (alta rifrangenza) · di formato normale	Materiali a pie' d'opera	cad.	167,92
A.05.60.5650.010	Classe 2 (alta rifrangenza) · di formato piccolo	Classe 2 (alta rifrangenza) · di formato piccolo	Materiali a pie' d'opera	cad.	114,32
A.05.60.5650.015	Classe 2 (alta rifrangenza) · di formato grande	Classe 2 (alta rifrangenza) · di formato grande	Materiali a pie' d'opera	cad.	498,6
A.05.60.5650.020	Classe 2 (alta rifrangenza) · di formato extra	Classe 2 (alta rifrangenza) · di formato extra	Materiali a pie' d'opera	cad.	640
A.05.60.6010	DELINEATORI NORMALI DI MARGINE	Delineatori normali di margine per strade a doppio senso di marcia come fig. II 463 del D.P.R. 16/12/92 n° 495, o altro tipo omologato ed accettato dalla D.L., aventi dimensioni, colore e caratteristiche fisiche e chimiche come riportato nell' art. 173 del D.P.R. 16/12/92 n° 495.
A.05.60.6010.005	sezione triangolare	sezione triangolare	Materiali a pie' d'opera	cad.	11,44
A.05.60.6010.010	sezione circolare	sezione circolare	Materiali a pie' d'opera	cad.	11,44
A.05.60.6080	DELINEATORE SPECIALE OSTACOLO	Delineatore speciale di ostacolo come fig. II 472 del D.P.R. 16712/92 n° 495, avente dimensioni indicate nei tipi, in alluminio con pellicola:
A.05.60.6080.005	Classe 2 (alta rifrangenza) · cm 40 x 50	Classe 2 (alta rifrangenza) · cm 40 x 50	Materiali a pie' d'opera	cad.	57,56
A.05.61	SEGNALETICA ORIZZONTALE
A.05.61.0010	VERNICI RIFRANGENTI	Vernici rifrangenti aventi una viscosità corrispondente a 70 · 90 unità Krèbs, percentuale minima in sfere rotonde del 92% ed indice di rifrazione di 1,52.
A.05.61.0010.005	colore bianco con contenuto in biossido di titanio fino al 12%	colore bianco con contenuto in biossido di titanio fino al 12%	Materiali a pie' d'opera	kg	1,58
A.05.61.0010.010	colore bianco con contenuto in biossido di titanio oltre il 12% fino al 14%	colore bianco con contenuto in biossido di titanio oltre il 12% fino al 14%	Materiali a pie' d'opera	kg	1,76
A.05.61.0010.015	colore giallo	colore giallo	Materiali a pie' d'opera	kg	1,7
A.05.61.0020	VERNICI NORMALI	Vernici normali per uso stradale aventi una viscosità corrispondente a 70 · 90 unità Krèbs.
A.05.61.0020.005	colore giallo	colore giallo	Materiali a pie' d'opera	kg	1,57
A.05.61.0020.010	colore azzurro	colore azzurro	Materiali a pie' d'opera	kg	3,52
A.05.61.0020.015	colore nero	colore nero	Materiali a pie' d'opera	kg	2,47
A.05.61.0030	DILUENTE	Diluente per uso stradale rispondente ai requisiti di qualità.
A.05.61.0030.005	Diluente a rapida essicazione	Diluente a rapida essicazione	Materiali a pie' d'opera	l	1,32
A.05.70	TUBAZIONI PER FOGNATURE ED ACCESSORI
A.05.70.0246	TUBI IN POLIETILENE PEAD CORRUGATI DRENANTI	Fornitura di tubazioni in polietilene alta densità a doppia parete, corrugati esternamente e lisci internamente coestrusi con superficie di captazione forata. Le barre di lunghezza 6 metri, dovranno essere dotate di appositi bicchieri di giunzione, con da guarnizione elastometrica.
A.05.70.0246.035	D. esterno 200 mm SN 4 KN/m² · 2 Fori	D. esterno 200 mm SN 4 KN/m² · 2 Fori	Materiali a pie' d'opera	m	9,65
A.05.70.0246.045	D. esterno 250 mm SN 4 KN/m² · 2 Fori	D. esterno 250 mm SN 4 KN/m² · 2 Fori	Materiali a pie' d'opera	m	18,32
A.05.70.0246.050	D. esterno 315 mm SN 4 KN/m² · 2 Fori	D. esterno 315 mm SN 4 KN/m² · 2 Fori	Materiali a pie' d'opera	m	23,62
A.05.70.0246.055	D. esterno 400 mm SN 4 KN/m² · 2 Fori	D. esterno 400 mm SN 4 KN/m² · 2 Fori	Materiali a pie' d'opera	m	32,65
A.05.70.0246.125	D. esterno 160 mm SN 8 KN/m² · 2 Fori	D. esterno 160 mm SN 8 KN/m² · 2 Fori	Materiali a pie' d'opera	m	7,98
A.05.70.0246.135	D. esterno 200 mm SN 8 KN/m² · 2 Fori	D. esterno 200 mm SN 8 KN/m² · 2 Fori	Materiali a pie' d'opera	m	12,41
A.05.70.0246.145	D. esterno 250 mm SN 8 KN/m² · 2 Fori	D. esterno 250 mm SN 8 KN/m² · 2 Fori	Materiali a pie' d'opera	m	19,73
A.05.70.0246.150	D. esterno 315 mm SN 8 KN/m² · 2 Fori	D. esterno 315 mm SN 8 KN/m² · 2 Fori	Materiali a pie' d'opera	m	27,78
A.05.70.0246.155	D. esterno 400 mm SN 8 KN/m² · 2 Fori	D. esterno 400 mm SN 8 KN/m² · 2 Fori	Materiali a pie' d'opera	m	38,22
A.05.70.0255	TUBI IN CALCESTRUZZO VIBROCOMPRESSO UNI EN 1916	Tubazioni in calcestruzzo vibrocompresso (senza rivestimento interno in resine) non armato a sezione circolare, con incastro a bicchiere, con base di appoggio piana, per il convogliamento delle acque meteoriche e di fognatura a gravità o occasionalmente a bassa pressione, fornito con guarnizioni di tenuta conforme alle norme UNI EN 681, atte a garantire la tenuta idraulica ed una pressione interna di 0,5 bar. Il tubo dovrà essere marcato CE, secondo la direttiva 89/106/CEE, con dichiarazione di conformità del produttore che garantisca la rispondenza del prodotto alla norma UNI EN 1916. Si richiede inoltre l'obbligo da parte del produttore di riportare e rispettare i seguenti valori minimi delle caratteristiche del prodotto: · Resistenza allo schiacciamento classe 100 kN/m² · Tenuta all'acqua nessuna perdita del giunto o del tubo a 50 kPa (0.5 bar)
A.05.70.0255.005	diametro cm 30	diametro cm 30	Materiali a pie' d'opera	m	19,41
A.05.70.0255.010	diametro cm 40	diametro cm 40	Materiali a pie' d'opera	m	22,29
A.05.70.0255.015	diametro cm 50	diametro cm 50	Materiali a pie' d'opera	m	29,46
A.05.70.0255.020	diametro cm 60	diametro cm 60	Materiali a pie' d'opera	m	36,52
A.05.70.0255.025	diametro cm 80	diametro cm 80	Materiali a pie' d'opera	m	81,67
A.05.70.0255.030	diametro cm 100	diametro cm 100	Materiali a pie' d'opera	m	85,53
A.05.70.0255.035	diametro cm 120	diametro cm 120	Materiali a pie' d'opera	m	152,76
A.05.70.0265	MEZZI TUBI IN CLS VIBROCOMPRESSO	Tubazioni in calcestruzzo a sezione semicircolare, con base di appoggio piana,per il convogliamento di acque meteoriche. Il tubo dovrà essere marcato CE, secondo la direttiva 89/106/CEE, con dichiarazione di conformità del produttore che garantisca la rispondenza del prodotto alla norma UNI EN 1916.
A.05.70.0265.005	DN 200 mm	DN 200 mm	Materiali a pie' d'opera	m	10,47
A.05.70.0265.010	DN 300 mm	DN 300 mm	Materiali a pie' d'opera	m	13,73
A.05.70.0265.015	DN 400 mm	DN 400 mm	Materiali a pie' d'opera	m	16,38
A.05.70.0268	TUBI IN CALCESTRUZZO ARMATO CENTRIFUGATO UNI EN 1916	Tubazioni in calcestruzzo armato, con gabbia elettrosaldata in acciaio Feb44K, centrifugati (senza rivestimento interno in resine) a sezione circolare, con incastro a bicchiere, per il convogliamento delle acque meteoriche e di fognatura a gravità o occasionalmente a bassa pressione, fornito con guarnizioni di tenuta conforme alle norme UNI EN 681, atte a garantire la tenuta idraulica ed una pressione interna minima di 0,5 bar. Il tubo dovrà essere marcato CE, secondo la direttiva 89/106/CEE, con dichiarazione di conformità del produttore che garantisca la rispondenza del prodotto alla norma UNI EN 1916. Si richiede inoltre l'obbligo da parte del produttore di riportare e rispettare i seguenti valori minimi delle caratteristiche del prodotto: · Resistenza alla rottura classe = o >150 kN/m² · Tenuta all'acqua nessuna perdita del giunto o del tubo a 50 kPa (0.5 bar).
A.05.70.0268.010	diametro interno mm. 400	diametro interno mm. 400	Materiali a pie' d'opera	m	26,3
A.05.70.0268.015	diametro interno mm. 500	diametro interno mm. 500	Materiali a pie' d'opera	m	30,54
A.05.70.0268.020	diametro interno mm. 600	diametro interno mm. 600	Materiali a pie' d'opera	m	37,94
A.05.70.0268.025	diametro interno mm. 700	diametro interno mm. 700	Materiali a pie' d'opera	m	47,59
A.05.70.0268.030	diametro interno mm. 800	diametro interno mm. 800	Materiali a pie' d'opera	m	56,53
A.05.70.0285	TUBI IN PVC UNI·EN 1401·1 SN 4 SDR 41 Area UD	Tubazioni in cloruro di polivinile rigido (pvc) per fognature e scarichi interrati civili ed industriali, non in pressione secondo normativa UNI·EN 1401·1 SN8 (SDR34) area di applicazione UD.
A.05.70.0285.005	diametro mm 110	diametro mm 110	Materiali a pie' d'opera	m	4,83
A.05.70.0285.010	diametro mm 125	diametro mm 125	Materiali a pie' d'opera	m	5,43
A.05.70.0285.015	diametro mm 160	diametro mm 160	Materiali a pie' d'opera	m	8,46
A.05.70.0285.020	diametro mm 200	diametro mm 200	Materiali a pie' d'opera	m	12,65
A.05.70.0285.025	diametro mm 250	diametro mm 250	Materiali a pie' d'opera	m	20,13
A.05.70.0285.030	diametro mm 315	diametro mm 315	Materiali a pie' d'opera	m	31,9
A.05.70.0285.035	diametro mm 400	diametro mm 400	Materiali a pie' d'opera	m	51,73
A.05.70.0285.040	diametro mm 500	diametro mm 500	Materiali a pie' d'opera	m	82,88
A.05.70.0290	RACCORDI E PEZZI SPECIALI IN PVC	Raccordi e pezzi speciali in cloruro di polivinile, di tipo pesante, per scarichi interrati civili ed industriali, rispondenti alle norme UNI EN 1401·1
A.05.70.0290.005	curve, manicotti e raccordi diam. 110	curve, manicotti e raccordi diam. 110	Materiali a pie' d'opera	cad.	3,72
A.05.70.0290.010	curve, manicotti e raccordi diam. 125	curve, manicotti e raccordi diam. 125	Materiali a pie' d'opera	cad.	4,18
A.05.70.0290.015	curve, manicotti e raccordi diam. 160	curve, manicotti e raccordi diam. 160	Materiali a pie' d'opera	cad.	8,97
A.05.70.0290.020	curve, manicotti e raccordi diam. 200	curve, manicotti e raccordi diam. 200	Materiali a pie' d'opera	cad.	16,45
A.05.70.0290.025	curve, manicotti e raccordi diam. 250	curve, manicotti e raccordi diam. 250	Materiali a pie' d'opera	cad.	39,25
A.05.70.0290.030	deviazioni diam. 110	deviazioni diam. 110	Materiali a pie' d'opera	cad.	6,91
A.05.70.0290.035	deviazioni diam. 125	deviazioni diam. 125	Materiali a pie' d'opera	cad.	8,84
A.05.70.0290.040	deviazioni diam. 160	deviazioni diam. 160	Materiali a pie' d'opera	cad.	18,71
A.05.70.0290.045	deviazioni diam. 200	deviazioni diam. 200	Materiali a pie' d'opera	cad.	29,6
A.05.70.0290.050	deviazioni diam. 250	deviazioni diam. 250	Materiali a pie' d'opera	cad.	80,51
A.05.70.0290.055	innesto a sella diam. 160	innesto a sella diam. 160	Materiali a pie' d'opera	cad.	20,48
A.05.70.0290.060	innesto a sella diam. 200	innesto a sella diam. 200	Materiali a pie' d'opera	cad.	26,06
A.05.70.0290.065	innesto a sella diam. 250	innesto a sella diam. 250	Materiali a pie' d'opera	cad.	39,85
A.05.70.0290.070	tappi diam. 110	tappi diam. 110	Materiali a pie' d'opera	cad.	2,08
A.05.70.0290.075	tappi diam. 125	tappi diam. 125	Materiali a pie' d'opera	cad.	2,34
A.05.70.0290.080	tappi diam. 160	tappi diam. 160	Materiali a pie' d'opera	cad.	5,07
A.05.70.0290.085	tappi diam. 200	tappi diam. 200	Materiali a pie' d'opera	cad.	7,65
A.05.70.0290.090	tappi diam. 250	tappi diam. 250	Materiali a pie' d'opera	cad.	27,78
A.05.70.0300	CHIUSINI E CADITOIE IN GHISA GRIGIA	Chiusini e caditoie in ghisa di seconda fusione completi di telaio della classe D400 secondo normativa UNI EN 124. Compreso nel prezzo l'onere dell'impressione sul chiusino mediante fusione della scritta Collettore intercomunale di fognatura nera .
A.05.70.0300.005			Materiali a pie' d'opera	kg	2,43
A.05.70.0305	CHIUSINI IN GHISA SFEROIDALE	Chiusino circolare e relativo telaio in ghisa sferoidale della classe D400 secondo normativa UNI EN124, avente resistenza di rottura maggiore di 400 kN, passo d'uomo 60 cm, coperchio con copertura su rotula di appoggio con bloccaggio di sicurezza a 90 gradi e superficie metallica antisdrucciolo, rivestito con vernice e telaio munito di guarnizione antibasculamento ed autocentrante in elastomero, compreso di telaio con fori ed asole di fissaggio.
A.05.70.0305.005	Con telaio quadrato lato 85 cm e altezza cm 10	Con telaio quadrato lato 85 cm e altezza cm 10	Materiali a pie' d'opera	cad.	221,1
A.05.70.0305.010	Con telaio circolare diametro 85 cm e altezza cm 10	Con telaio circolare diametro 85 cm e altezza cm 10	Materiali a pie' d'opera	cad.	209,7
A.05.70.0420	ANELLI RAGGIUNGI QUOTA ø 625 mm · pozzetti prefabbricati	Elementi di compensazione ( raggiungi quota · ø 625 mm interno) in calcestruzzo vibro compresso a prestazione garantita in accordo alla EN 206 in classe di esposizione XA2 (UNI 11104) classe di resistenza C32/40 con cemento resistente ai solfati UNI 9156. L’elemento raggiungi quota dovrà essere marchiato CE, secondo il regolamento UE n°305/2011 con dichiarazione di prestazione garantita del fabbricante che certifica la rispondenza alla norma EN 1917. Le caratteristiche strutturali e tecniche dovranno essere certificate da una relazione esplicativa redatta dal produttore.
A.05.70.0420.020	Raggiungi quota h. 5 cm.	Raggiungi quota h. 5 cm.	Materiali a pie' d'opera	cad.	27,97
A.05.70.0420.025	Raggiungi quota h. 10 cm.	Raggiungi quota h. 10 cm.	Materiali a pie' d'opera	cad.	30,5
A.05.70.0420.030	Raggiungi quota h. 15 cm.	Raggiungi quota h. 15 cm.	Materiali a pie' d'opera	cad.	33,03
A.05.70.0425	SOLETTA ARMATA · pozzetto prefabbricato	Fornitura di soletta prefabbricata piana di copertura in calcestruzzo vibrocompresso armato di forma circolare, con elemento di finitura ad incastro per la realizzazione di pozzetto prefabbricato, per l'accesso e l'aerazione dei sistemi di scarico o di fognature per il convogliamento di acque fognarie, di acque meteoriche per gravità, fornito con guarnizione di tenuta incorporata conforme alle norme UNI EN 681 atte a garantire la tenuta idraulica ed una pressione interna di 0,3 bar, realizzata con cls a prestazione garantita in accordo alla UNI EN 206 in classe di esposizione XA2 – XD3 – XC4 (UNI 11104) classe di resistenza C 32/40 con cemento resistente ai solfati La soletta dovrà essere marchiato CE, secondo regolamento UE n° 305/2011 con dichiarazione di prestazione garantita del fabbricante che certifica la rispondenza alla norna UNI EN 1917. Si richiede inoltre l'obbligo da parte del produttore di verificare la resistenza a carichi stradali di I° categoria e comunque rispettare i seguenti valori minimi delle caratteristiche del prodotto: * Dimensioni apertura Ø mm 625 * Resistenza meccanica. Verticale · non inferiore a 600 kN * Tenuta all' acqua. · nessuna perdita interna ed esterna dal giunto a 30 kPa (0,3 bar) * durabilità secondo norma UNI EN 1917 L'elemento soletta armata dovrà essere previsto di idonei chiodi, ganci integrati in fase di produzione, marcati CE, per la movimentazione in sicurezza. Nel prezzo è compreso l'onere della guarnizione di tenuta per i collegamenti tra gli elementi verticali, incorporata nell'elemento e il foro per il posizionamento del chiusino.
A.05.70.0425.010	diam. 80 cm	diam. 80 cm	Materiali a pie' d'opera	cad.	132,52
A.05.70.0425.020	diam. 100 cm	diam. 100 cm	Materiali a pie' d'opera	cad.	159
A.05.70.0425.030	diam. 120 cm	diam. 120 cm	Materiali a pie' d'opera	cad.	193,8
A.05.70.0425.040	di riduzione diam. 150 cm a diam. 120 cm	di riduzione diam. 150 cm a diam. 120 cm	Materiali a pie' d'opera	cad.	429
A.05.72.0245	TUBI IN POLIETILENE sigma 80 PE 100 · UNI 12201 ·	Fornitura di tubazioni (barre) in polietilene alta densità PE 100 80 kg/cm² atossiche idonee per il trasporto d'acqua potabile e da potabilizzare, e/o per il trasporto di fluidi alimentari, rispondenti alla norma UNI EN 12201 e alle prescrizioni del Decreto Ministeriale n. 174 del 06/04/2004. La rispondenza del materiale fornito dovrà essere garantita da rapporti di prova rilasciati da enti qualificati. La Direzione Lavori potrà fare eseguire a sua insindacabile decisione, a spese del fornitore e su una campionatura del materiale fornito, prove di collaudo da parte di un istituto abilitato, in conformità alla suddetta norma. Ogni tubazione dovrà recare, in maniera visibile ed indelebile, la marcatura prevista dalla UNI EN 12201.
A.05.72.0245.110	PN 10 · SDR 17 · De 50 mm	PN 10 · SDR 17 · De 50 mm	Materiali a pie' d'opera	m	3
A.05.72.0245.115	PN 10 · SDR 17 · De 63 mm	PN 10 · SDR 17 · De 63 mm	Materiali a pie' d'opera	m	4,69
A.05.72.0245.250	PN 12,5 · SDR 13,6 · De 50 mm	PN 12,5 · SDR 13,6 · De 50 mm	Materiali a pie' d'opera	m	2,88
A.05.72.0245.252	PN 12,5 · SDR 13,6 · De 63 mm	PN 12,5 · SDR 13,6 · De 63 mm	Materiali a pie' d'opera	m	4,54
A.05.72.0245.310	PN 16 · SDR 11 · De 32 mm	PN 16 · SDR 11 · De 32 mm	Materiali a pie' d'opera	m	1,82
A.05.72.0245.315	PN 16 · SDR 11 · De 40 mm	PN 16 · SDR 11 · De 40 mm	Materiali a pie' d'opera	m	2,86
A.05.72.0245.320	PN 16 · SDR 11 · De 50 mm	PN 16 · SDR 11 · De 50 mm	Materiali a pie' d'opera	m	4,37
A.05.72.0245.325	PN 16 · SDR 11 · De 63 mm	PN 16 · SDR 11 · De 63 mm	Materiali a pie' d'opera	m	6,91
A.05.72.0245.510	PN 25 · SDR 7,4 · De 20 mm	PN 25 · SDR 7,4 · De 20 mm	Materiali a pie' d'opera	m	1,1
A.05.72.0245.515	PN 25 · SDR 7,4 · De 25 mm	PN 25 · SDR 7,4 · De 25 mm	Materiali a pie' d'opera	m	1,63
A.05.72.0245.520	PN 25 · SDR 7,4 · De 32 mm	PN 25 · SDR 7,4 · De 32 mm	Materiali a pie' d'opera	m	2,53
A.05.72.0245.525	PN 25 · SDR 7,4 · De 40 mm	PN 25 · SDR 7,4 · De 40 mm	Materiali a pie' d'opera	m	3,97
A.05.72.0245.530	PN 25 · SDR 7,4 · De 50 mm	PN 25 · SDR 7,4 · De 50 mm	Materiali a pie' d'opera	m	6,19
A.05.72.0245.535	PN 25 · SDR 7,4 · De 63 mm	PN 25 · SDR 7,4 · De 63 mm	Materiali a pie' d'opera	m	9,7
A.05.72.0260	TUBAZIONI IN PVC·O BIORIENTATE	Fornitura di tubazioni in cloruro di polivinile ad orientazione molecolare PVC·O (biorientato) per condotte in pressione destinate al convogliamento di fluidi in pressione, acqua potabile, acque per uso irriguo ed industriale, prodotte secondo la norma ISO 1642 rispondenti alle prescrizioni igenico·sanitarie del Decreto Ministeriale n. 174 del 06/04/2004. Il sistema di giunzione di tipo a bicchiere e guarnizione elastica a labbro conforme alla norma UNI EN 681/1 UNI EN 681/2 preinserita in fabbrica con relativo anello in polipropilene di rinforzo, tale da risultare un corpo unico con la tubazione. Le tubazioni saranno prodotte in stabilimenti che operano in regime di qualità aziendale secondo EN ISO 9001:2000 e corredate di marchio di conformità del prodotto alla norma di riferimento rilasciato da Istituto di certificazione abilitato secondo EN ISO 45011. I tubi dovranno riportare in maniera visibile e indelebile la seguente marcatura minima: · nome del fabbricante · Marchio di Qualità del prodotto · Norma di riferimento · PVC·O · Diam, sp e PN · data di produzione, n.ro lotto, n.ro turno, n.ro trafila I raccordi dello stesso o superiore PN della tubazione, dovranno essere in PVC ·U stampato o termoformato conformi alla norma UNI·EN 1452 con giunzione a bicchiere ed anello di gomma. In alternativa ai raccordi in PVC si potranno utilizzare raccordi in acciaio saldato o in ghisa sferoidale con giunzione sempre a bicchiere ed anello di gomma. L'idoneità dei raccordi e dei pezzi speciali dovrà essere garantita dal produttore per l'utilizzo con tubi in PVC·O.
A.05.72.0260.010	PN 12,5 diametro esterno mm. 90		Materiali a pie' d'opera	m	6,95
A.05.72.0260.011	PN 12,5 diametro esterno mm. 110	PN 12,5 diametro esterno mm. 110	Materiali a pie' d'opera	m	9,03
A.05.72.0260.012	PN 12,5 diametro esterno mm. 125		Materiali a pie' d'opera	m	11,12
A.05.72.0260.013	PN 12,5 diametro esterno mm. 140	PN 12,5 diametro esterno mm. 140	Materiali a pie' d'opera	m	13,98
A.05.72.0260.014	PN 12,5 diametro esterno mm. 160	PN 12,5 diametro esterno mm. 160	Materiali a pie' d'opera	m	17,69
A.05.72.0260.015	PN 12,5 diametro esterno mm. 200	PN 12,5 diametro esterno mm. 200	Materiali a pie' d'opera	m	27,63
A.05.72.0260.030	PN 16 diametro esterno mm. 90		Materiali a pie' d'opera	m	7,08
A.05.72.0260.031	PN 16 diametro esterno mm. 110	PN 16 diametro esterno mm. 110	Materiali a pie' d'opera	m	9,43
A.05.72.0260.032	PN 16 diametro esterno mm. 125		Materiali a pie' d'opera	m	11,58
A.05.72.0260.033	PN 16 diametro esterno mm. 140	PN 16 diametro esterno mm. 140	Materiali a pie' d'opera	m	14,75
A.05.72.0260.034	PN 16 diametro esterno mm. 160	PN 16 diametro esterno mm. 160	Materiali a pie' d'opera	m	19,37
A.05.72.0260.035	PN 16 diametro esterno mm. 200	PN 16 diametro esterno mm. 200	Materiali a pie' d'opera	m	30,03
A.05.72.0280	TUBAZIONI IN ACCIAIO ZINCATO	Tubazioni in acciaio zincato per il convogliamento d'acqua.
A.05.72.0280.005	diametro 1/2	diametro 1/2	Materiali a pie' d'opera	m	3,28
A.05.72.0280.010	diametro 3/4	diametro 3/4	Materiali a pie' d'opera	m	3,82
A.05.72.0280.015	diametro 1	diametro 1	Materiali a pie' d'opera	m	5,45
A.05.72.0280.020	diametro 1 1/4	diametro 1 1/4	Materiali a pie' d'opera	m	7,1
A.05.72.0280.025	diametro 1 1/2	diametro 1 1/2	Materiali a pie' d'opera	m	8,19
A.05.72.0280.030	diametro 2	diametro 2	Materiali a pie' d'opera	m	11,46
A.05.72.0285	RACCORDI E PEZZI SPECIALI IN ACCIAIO ZINCATO	Raccordi e pezzi speciali in acciaio zincato.
A.05.72.0285.005			Materiali a pie' d'opera	kg	5,59
A.05.72.0300	CHIUSINI E CADITOIE IN GHISA GRIGIA	Chiusini e caditoie in ghisa di seconda fusione completi di telaio della classe D400 secondo normativa UNI EN 124. Compreso nel prezzo l'onere dell'impressione sul chiusino mediante fusione della scritta Acquedotto comunale .
A.05.72.0300.005			Materiali a pie' d'opera	kg	2,43
A.05.72.0305	CHIUSINI IN GHISA SFEROIDALE	Chiusino circolare e relativo telaio in ghisa sferoidale della classe D400 secondo normativa UNI EN124, avente resistenza di rottura maggiore di 400 kN, passo d'uomo 60 cm, coperchio con copertura su rotula di appoggio con bloccaggio di sicurezza a 90 gradi e superficie metallica antisdrucciolo, rivestito con vernice e telaio munito di guarnizione antibasculamento ed autocentrante in elastomero, compreso di telaio con fori ed asole di fissaggio.
A.05.72.0305.005	Con telaio quadrato lato 85 cm e altezza cm 10	Con telaio quadrato lato 85 cm e altezza cm 10	Materiali a pie' d'opera	cad.	221,1
A.05.72.0305.010	Con telaio circolare diametro 85 cm e altezza cm 10	Con telaio circolare diametro 85 cm e altezza cm 10	Materiali a pie' d'opera	cad.	209,7
A.10	SOVRAPPREZZI
A.10.05.0005	SOVRAPPREZZO AI LAVORI PER CONDIZIONI PARTICOLARI · QUOTA:	Sovrapprezzo da applicarsi a tutte quelle voci in cui vi è una significativa incidenza della manodopera nella realizzazione della lavorazione in quota.
A.10.05.0005.005	10% per lavoro da 1.201 m s.l.m. a 1.800 m s.l.m.		sovrapprezzo	-	0
A.10.05.0005.010	30% per lavoro da 1.801 m s.l.m. a 2.000 m s.l.m.		sovrapprezzo	-	0
A.10.05.0005.015	50% per lavoro oltre i 2.001 m s.l.m.		sovrapprezzo	-	0
A.10.10.0005	SOVRAPPREZZO CRITERIO AMBIENTALE MINIMO (C.A.M.):	Sovrapprezzo da applicare a tutte le voci per le quali il rispetto normativo ai requisiti C.A.M. è necessario, ma non già considerato nell’elaborazione delle analisi e, conseguentemente, non chiaramente esplicitato nella voce descrittiva. Sarà, cura del progettista valutare all’interno della singola voce il rispetto dei requisiti eventualmente richiesti e, ove necessario, adeguare il prezzo aumentandolo di presente sovrapprezzo. Si ricorda che la verifica di corrispondenza alla normativa vigente in materia dei prodotti utilizzati è imputata, secondo l’art. 6, comma 6 e art. 7, comma 4 del DM MIT 49/2018, al Direttore Lavori, che dovrà accertare la presenza di idonea documentazione comprovante la rispondenza del prodotto ai criteri ambientali minimi (CAM).
A.10.10.0005.005	3% C.A.M.		sovrapprezzo	-	0
B	OPERE EDILI
B.02	OPERE DA IMPRENDITORE EDILE · DEMOLIZIONI E MOVIMENTI TERRA
B.02.10	LAVORI COMPIUTI · DEMOLIZIONI E RIMOZIONI	Nei prezzi dei lavori compiuti di seguito esposti così come descritti dalle singole voci si intendono compresi e compensati gli oneri relativi ai trasporti, al carico ed allo scarico in cantiere, i sollevamenti ai piani, l'eventuale indennità, qualora espressamente prevista, le spese generali e l'utile dell'Impresa. Sarà cura del progettista modificare i prezzi unitari di seguito riportati in funzione dell'ubicazione del futuro cantiere di lavoro e analizzando compiutamente la disponibilità e la vicinanza di impianti di lavorazione inerti
B.02.10.0038	TAGLI STRUTTURALI	Taglio eseguito su strutture verticali ed orizzontali con l'ausilio di tagliamuri, sia in orizzontale che in verticale, eseguiti su qualsiasi tipo di struttura muraria e per una profondità massima di 500 mm. Nel prezzo si intendono compresi e compensati gli oneri per i necessari piani di lavoro, il nolo della tagliamuri con motore elettrico completa di tutti gli accessori incluse le corone diamantate, l'energia elettrica, gli allacci idraulici, gli operatori specializzati, gli eventuali tagli intermedi di servizio e quanto altro necessario per dare il lavoro finito a regola d'arte.
B.02.10.0038.005			Lavori compiuti	mcm	1,58
B.02.10.0040	DEMOLIZIONE DI STRUTTURE VERTICALI	Demolizione di strutture verticali con spessore superiore a 20 cm, eseguita anche in breccia, compresi gli intonaci e gli eventuali rivestimenti di qualsiasi tipo. Nel prezzo si intendono compresi e compensati gli oneri per l'abbassamento, l'accatastamento del materiale giudicato recuperabile dalla D.L. che rimarrà di proprietà dell'Amm.ne appaltante, lo sgombero, la raccolta differenziata del materiale di risulta, il carico, lo scarico, ed il conferimento con trasporto a qualsiasi distanza stradale del materiale di risulta in centri autorizzati per la raccolta di rifiuti speciali non pericolosi, l'indennità dovuta per lo smaltimento (codici CER 17.01.07, 17.09.04) e quanto altro necessario per dare il lavoro finito a regola d'arte.
B.02.10.0040.005	strutture in muratura di pietrame	strutture in muratura di pietrame	Lavori compiuti	m³	156,23
B.02.10.0040.015	strutture in conglomerato cementizio armato	strutture in conglomerato cementizio armato	Lavori compiuti	m³	293,02
B.02.10.0040.025	strutture in muratura di laterizio	strutture in muratura di laterizio	Lavori compiuti	m³	99,97
B.02.10.0045	DEMOLIZIONE DI MANUFATTI	Demolizione di manufatti in conglomerato cementizio armato di qualsiasi tipo, forma e dimensione presenti all'esterno di fabbricati quali muri di sostegno, vasche e plinti isolati di fondazione. Nel prezzo si intendono compresi e compensati gli oneri per lo sgombero, la raccolta differenziata del materiale di risulta, il carico, lo scarico, ed il conferimento con trasporto a qualsiasi distanza stradale del materiale di risulta in centri autorizzati per la raccolta di rifiuti speciali non pericolosi, l'indennità dovuta per lo smaltimento (codici CER 17.01.07, 17.09.04) e quanto altro necessario per dare il lavoro finito a regola d'arte. La misurazione verrà effettuata a metrocubo vuoto per pieno.
B.02.10.0045.005			Lavori compiuti	m³	136,32
B.02.10.0095	DEMOLIZIONE DI MASSETTI DI SOTTOFONDO	Demolizione parziale o totale di massetti di sottofondo in conglomerato cementizio o a base calce dello spessore fino a 80 mm. Nel prezzo si intendono compresi e compensati gli oneri per l'abbassamento, lo sgombero, la raccolta differenziata del materiale di risulta, il carico, lo scarico, ed il conferimento con trasporto a qualsiasi distanza stradale del materiale di risulta in centri autorizzati per la raccolta di rifiuti speciali non pericolosi, l'indennità dovuta per lo smaltimento (codici CER 17.01.07, 17.09.04) e quanto altro necessario per dare il lavoro finito a regola d'arte.
B.02.10.0095.005	eseguito a mano e con macchine demolitrici		Lavori compiuti	m²	16,71
B.02.10.0095.010	eseguita esclusivamente a mano e per piccole quantità · inferiori a 5 mq		Lavori compiuti	m²	31,87
B.02.10.0100	DEMOLIZIONE DI PAVIMENTI E SCARIFICA SU TERRAPIENO	Demolizione parziale o totale di pavimenti di qualsiasi tipo, compresa la demolizione del massetto di sottofondo, il battiscopa o zoccolino e la scarifica su terrapieno. Nel prezzo si intendono compresi e compensati gli oneri per lo sgombero, la raccolta differenziata del materiale di risulta, il carico, lo scarico, ed il conferimento con trasporto a qualsiasi distanza stradale del materiale di risulta in centri autorizzati per la raccolta di rifiuti speciali non pericolosi, l'indennità dovuta per lo smaltimento (codici CER 17.01.07, 17.05.04, 17.09.04) e quanto altro necessario per dare il lavoro finito a regola d'arte.
B.02.10.0100.005	eseguita esclusivamente a mano	eseguita esclusivamente a mano	Lavori compiuti	m³	152,55
B.02.10.0100.010	eseguita a mano e con piccole macchina operatrici	eseguita a mano e con piccole macchina operatrici	Lavori compiuti	m³	64,08
B.02.15	LAVORI COMPIUTI · SCAVI E REINTERRI	Nei prezzi dei lavori compiuti di seguito esposti così come descritti dalle singole voci si intendono compresi e compensati gli oneri relativi ai trasporti, al carico ed allo scarico in cantiere, i sollevamenti ai piani, le spese generali e l'utile dell'Impresa.
B.02.15.0005	SCAVO A SEZIONE APERTA CON PARZIALE DEPOSITO TEMPORANEO	Scavo a sezione aperta eseguito con mezzi meccanici in terreno di qualsiasi natura e consistenza, compresi i trovanti di volume inferiore a 0.3 m³ ed esclusa la sola roccia da mina. Nel prezzo si intendono compresi e compensati gli oneri per il taglio di piante e cespugli, la rimozione di ceppaie, lo spianamento del terreno sul fondo, il parziale deposito temporaneo nell'ambito del cantiere del materiale di risulta e quanto altro necessario per dare il lavoro finito a regola d'arte. Sono esclusi gli oneri derivanti dalle interferenze, sia longitudinali che trasversali, con sottoservizi esistenti nell'ambito dello scavo e che saranno compensate separatamente. La misurazione del corpo dello scavo sarà effettuata, a parete inclinata conformemente a quanto previsto dai piani previsti dalle misure per la tutela della salute e per la sicurezza dei lavoratori nei cantieri temporanei o mobili, od in loro assenza a parete inclinata 3/1 intesa come altezza su base, per una superficie in pianta da concordarsi con la D.L.
B.02.15.0005.005			Lavori compiuti	m³	6,08
B.02.15.0007	SCAVO COMUNE A SEZIONE APERTA	Scavo comune a sezione aperta eseguito con mezzi meccanici in terreno di qualsiasi natura e consistenza, compresi i trovanti di volume inferiore a 0.3 m³ ed esclusa la sola roccia da mina. Nel prezzo si intendono compresi e compensati gli oneri per il taglio di piante e cespugli, la rimozione di ceppaie ed il livellamento del piano di scavo e quanto altro necessario per dare il lavoro finito a regola d'arte. Sono esclusi gli oneri derivanti dalle interferenze, sia longitudinali che trasversali, con sottoservizi esistenti nell'ambito dello scavo e che saranno compensate separatamente. La misurazione del corpo dello scavo sarà effettuata, a parete inclinata conformemente a quanto previsto dai piani previsti dalle misure per la tutela della salute e per la sicurezza dei lavoratori nei cantieri temporanei o mobili, od in loro assenza a parete inclinata 3/1 intesa come altezza su base, per una superficie in pianta da concordarsi con la D.L.
B.02.15.0007.005			Lavori compiuti	m³	4,25
B.02.15.0010	SCAVO A SEZIONE APERTA IN ROCCIA COMPATTA CON PARZIALE DEPOSITO TEMPORANEO	Scavo a sezione aperta eseguito esclusivamente con martellone idraulico, senza l'ausilio di esplosivi, in roccia compatta di qualsiasi natura e consistenza. Nel prezzo si intendono compresi e compensati gli oneri per il taglio di piante e cespugli, la profilatura delle scarpate, lo spianamento del fondo, la frantumazione, il parziale deposito temporaneo nell'ambito del cantiere del materiale frantumato di risulta e quanto altro necessario per dare il lavoro finito a regola d'arte. La misurazione del corpo dello scavo sarà effettuata, a parete inclinata conformemente a quanto previsto dai piani previsti dalle misure per la tutela della salute e per la sicurezza dei lavoratori nei cantieri temporanei o mobili, od in loro assenza a parete inclinata 3/1 intesa come altezza su base, per una superficie in pianta da concordarsi con la D.L.
B.02.15.0010.005			Lavori compiuti	m³	43,91
B.02.15.0012	SCAVO COMUNE A SEZIONE APERTA IN ROCCIA COMPATTA	Scavo comune a sezione aperta eseguito esclusivamente con martellone idraulico, senza l'ausilio di esplosivi, in roccia compatta di qualsiasi natura e consistenza. Nel prezzo si intendono compresi e compensati gli oneri per il taglio di piante e cespugli, la profilatura delle scarpate, lo spianamento del fondo, la frantumazione, gli eventuali depositi temporanei nell'ambito del cantiere del materiale frantumato di risulta e quanto altro necessario per dare il lavoro finito a regola d'arte. La misurazione del corpo dello scavo sarà effettuata, a parete inclinata conformemente a quanto previsto dai piani previsti dalle misure per la tutela della salute e per la sicurezza dei lavoratori nei cantieri temporanei o mobili, od in loro assenza a parete subverticale, per una superficie in pianta da concordarsi con la D.L.
B.02.15.0012.005			Lavori compiuti	m³	40,58
B.02.15.0013	SOVRAPPREZZO PER SMALTIMENTO ACQUE	Sovrapprezzo agli scavi a sezione aperta in materiale di qualsiasi natura e consistenza, per gli oneri derivanti dalla presenza di acqua meteorica e/o per entità filtranti dalle pareti dello scavo stesso, qualora l'onere per lo smaltimento della stessa, che dovrà essere mantenuta durante i lavori ad un livello di circa 30 cm sotto il piano finito dello scavo, possa essere effettuato per mezzo di canali di fuga o mediante semplici pozzi di pompaggio con attrezzature modeste e di uso comune in cantiere e comunque in accordo con la D.L.
B.02.15.0013.005			Lavori compiuti	m³	1,04
B.02.15.0015	SCAVO A SEZIONE OBBLIGATA	Scavo a sezione obbligata a pareti verticali eseguito con mezzi meccanici in terreni di qualsiasi natura e consistenza, compresi i trovanti di volume inferiore a 0.3 m³ ed esclusa la sola roccia da mina. Nel prezzo si intendono compresi e compensati gli oneri per lo spianamento del terreno sul fondo, i depositi temporanei a bordo scavo o la raccolta temporanea nell'ambito del cantiere del materiale di risulta e l'uso di specifiche tecniche dei componenti edilizi e di cantiere e quanto altro necessario per dare il lavoro finito a regola d'arte. Sono esclusi gli oneri derivanti dalle interferenze, sia longitudinali che trasversali, con sottoservizi esistenti nell'ambito dello scavo e che saranno compensate separatamente.
B.02.15.0015.005			Lavori compiuti	m³	12,54
B.02.15.0017	SCAVO A MANO A SEZIONE OBBLIGATA	Scavo a sezione obbligata a pareti verticali eseguito esclusivamente a mano in terreni sciolti e/o da piccone di qualsiasi natura e consistenza. Nel prezzo si intendono compresi e compensati gli oneri per lo spianamento del terreno sul fondo, i depositi temporanei a bordo scavo o la raccolta temporanea nell'ambito del cantiere del materiale di risulta e quanto altro necessario per dare il lavoro finito a regola d'arte.
B.02.15.0017.005			Lavori compiuti	m³	141,13
B.02.15.0018	SCAVO PARZIALMENTE A MANO	Scavo puntuale a pareti verticali all'interno di fabbricati esistenti eseguito parzialmente a mano e parzialmente con piccole macchine operatrici, in terreni sciolti e/o da piccone di qualsiasi natura e consistenza. Nel prezzo si intendono compresi e compensati gli oneri per lo spianamento del terreno sul fondo, i depositi temporanei nell'ambito del cantiere del materiale di risulta e quanto altro necessario per dare il lavoro finito a regola d'arte.
B.02.15.0018.001	IL PREZZO E' INDICATIVO, VALUTARE IL CANTIERE ED APPORTARE SUCCESSIVAMENTE LE OPPORTUNE MODIFICHE ALL'ANALISI PREZZI	SCEGLIERE TRA I TIPI SEGUENTI QUELLO IDONEO AL CANTIERE, DOPO AVERLO INSERITO IN EPU CANCELLARE LA DESCRIZIONE DEL TIPO	Testo
B.02.15.0018.005			Lavori compiuti	m³	60,08
B.02.15.0020	SCARIFICA E SISTEMAZIONE DI PIANI	Scarifica e sistemazione di piani, per uno spessore variabile fino ad un massimo di circa 30 cm, idonea a ricevere successive pavimentazioni esterne, eseguita con mezzi meccanici in terreno di qualsiasi natura e consistenza esclusa la sola roccia. Nel prezzo si intendono compresi e compensati gli oneri per la formazione delle pendenze, la finitura a mano dei bordi perimetrali, il rispetto della marcatura CE e quanto altro necessario per dare il lavoro finito a regola d'arte.
B.02.15.0020.005			Lavori compiuti	m²	2,91
B.02.15.0023	SOTTOFONDO E/O DRENAGGIO CON ARGILLA ESPANSA	Formazione di sottofondo e/o drenaggio orizzontale eseguito in argilla espansa con granulometria 0·30 mm e giudicato idoneo dalla D.L. Nel prezzo si intendono compresi e compensati gli oneri per il trasporto, lo stendimento manuale, il rispetto della marcatura CE e quanto altro necessario per dare il lavoro finito a regola d'arte.
B.02.15.0023.005			Lavori compiuti	m³	169,83
B.02.15.0025	SOTTOFONDO E/O RIEMPIMENTO CON LEGANTE	Formazione di sottofondo e/o riempimento eseguito in legante di frantumazione con granulometria 0·30 mm, proveniente da cava e da impianti di riciclaggio e giudicato idoneo dalla D.L. Il legante impiegato dovrà essere costituito da almeno il 30% di prodotti riciclati. Nel prezzo si intendono compresi e compensati gli oneri per il trasporto, lo stendimento meccanico, la formazione delle pendenze, il costipamento, il rispetto della marcatura CE. E' altresì compreso il rispetto della Delibera della Giunta Provinciale n. 41 del 20 gennaio 2012 · Criteri di Green Public Procurement (GPP) negli appalti pubblici di lavori, forniture e servizi e quanto altro necessario per dare il lavoro finito a regola d'arte.
B.02.15.0025.005			Lavori compiuti	m³	34,08
B.02.15.0027	SOTTOFONDO E/O RIEMPIMENTO CON MISTO RICICLATO	Formazione di sottofondo e/o riempimento eseguito con inerte misto con granulometria 0·30 mm, proveniente da impianti di riciclaggio e giudicato idoneo dalla D.L. Nel prezzo si intendono compresi e compensati gli oneri per il trasporto, lo stendimento meccanico, la formazione delle pendenze, il costipamento, il rispetto della marcatura CE. E' altresì compreso il rispetto della Delibera della Giunta Provinciale n. 41 del 20 gennaio 2012 · Criteri di Green Public Procurement (GPP) negli appalti pubblici di lavori, forniture e servizi e quanto altro necessario per dare il lavoro finito a regola d'arte.
B.02.15.0027.005			Lavori compiuti	m³	24,63
B.02.15.0030	RILEVATO CON SCARTO DI PORFIDO DEL TRENTINO	Fornitura e posa in opera di rilevato eseguito con scarto di porfido del Trentino rispondente alle caratteristiche del Porfido Trentino Controllato, di pezzatura variabile, proveniente da cava e giudicato idoneo dalla D.L. Nel prezzo si intendono compresi e compensati gli oneri per il trasporto, lo stendimento meccanico, la sagomatura, il costipamento, il rispetto della marcatura CE. E' altresì compreso il rispetto della Delibera della Giunta Provinciale n. 41 del 20 gennaio 2012 · Criteri di Green Public Procurement (GPP) negli appalti pubblici di lavori, forniture e servizi e quanto altro necessario per dare il lavoro finito a regola d'arte.
B.02.15.0030.005			Lavori compiuti	m³	21,33
B.02.15.0035	REINTERRO COMUNE	Reinterro comune di scavi di qualsiasi tipo eseguito con materiale precedentemente scavato, proveniente esclusivamente da deposito temporaneo in cantiere e giudicato idoneo dalla D.L. Nel prezzo si intendono compresi e compensati gli oneri per le movimentazioni, lo stendimento meccanico, il costipamento e quanto altro necessario per dare il lavoro finito a regola d'arte.
B.02.15.0035.005			Lavori compiuti	m³	8,36
B.02.15.0040	REINTERRO DRENANTE	Fornitura e posa in opera di reinterro drenante perimetrale a ridosso di opere in conglomerato cementizio di qualsiasi tipo eseguito con pietrisco di frantumazione con granulometria 30·70 mm, proveniente da cava e da impianti di riciclaggio e giudicato idoneo dalla D.L. Il legante impiegato dovrà essere costituito da almeno il 30% di prodotti riciclati con granulometria 30·70 mm. Nel prezzo si intendono compresi e compensati gli oneri per il trasporto, lo stendimento meccanico, il costipamento, il rispetto della marcatura CE. E' altresì compreso il rispetto della Delibera della Giunta Provinciale n. 41 del 20 gennaio 2012 · Criteri di Green Public Procurement (GPP) negli appalti pubblici di lavori, forniture e servizi e quanto altro necessario per dare il lavoro finito a regola d'arte.
B.02.15.0040.005			Lavori compiuti	m³	40,36
B.02.15.0045	REINTERRO DRENANTE RICICLATO	Fornitura e posa in opera di reinterro drenante perimetrale a ridosso di opere in conglomerato cementizio di qualsiasi tipo eseguito con inerte con granulometria 30·70 mm, proveniente da impianti di riciclaggio e giudicato idoneo dalla D.L. Nel prezzo si intendono compresi e compensati gli oneri per il trasporto, lo stendimento meccanico, il costipamento, il rispetto della marcatura CE. E' altresì compreso il rispetto della Delibera della Giunta Provinciale n. 41 del 20 gennaio 2012 · Criteri di Green Public Procurement (GPP) negli appalti pubblici di lavori, forniture e servizi e quanto altro necessario per dare il lavoro finito a regola d'arte.
B.02.15.0045.005			Lavori compiuti	m³	26,82
B.02.15.0110	RIPRISTINO DI FONDAZIONE E PAVIMENTAZIONE IN CONGLOMERATO BITUMINOSO	Ripristino di fondazione e pavimentazione bituminosa, precedentemente tagliata e rimossa, mediante le seguenti successive lavorazioni: · ricostruzione della fondazione stradale eseguita con materiale naturale giudicato idoneo dalla D.L. e proveniente da deposito temporaneo degli scavi precedentemente eseguiti stesa su piano preventivamente livellato e compresso; · finitura superficiale della fondazione stradale eseguita con legante naturale di cava con granulometria 0·30 mm e giudicato idoneo dalla D.L. per uno spessore compresso di minimo 70 mm; · spruzzatura di emulsione bituminosa con bitume naturale in ragione di 1.60 kg/m² per l'esecuzione di mano d'ancoraggio impregnate della finitura superficiale della fondazione; · pavimentazione stradale in conglomerato bituminoso confezionato a caldo per la formazione di strato unico mediante l'impiego di binder chiuso tipo E avente granulometria 0·20 mm e composto da aggregati di primo impiego ottenuti per frantumazione, opportunamente miscelati con bitume per uno spessore compresso di 70 mm. L'Appaltatore potrà utilizzare materiale riciclato (fresato) nella misura massima del 30 % in peso riferito alla miscela degli inerti, previa presentazione di uno studio, accettato dalla D.L., atto a definire la composizione della miscela stessa e le modalità di confezionamento. Nel prezzo si intendono compresi e compensati gli oneri per la livellazione superficiale della fondazione stradale con idonee macchine per ottenere la sagomatura prevista per le successive lavorazioni, le necessarie prove di laboratorio, l'esecuzione del ripristino della pavimentazione anche in presenza di elevata incidenza di chiusini e caditoie, il rispetto della marcatura CE e quanto altro necessario per dare il lavoro finito a regola d'arte.
B.02.15.0110.001	IL PREZZO E' INDICATIVO, VALUTARE IL CANTIERE ED APPORTARE SUCCESSIVAMENTE LE OPPORTUNE MODIFICHE ALL'ANALISI PREZZI	SCEGLIERE TRA I TIPI SEGUENTI QUELLO IDONEO AL CANTIERE, DOPO AVERLO INSERITO IN EPU CANCELLARE LA DESCRIZIONE DEL TIPO	Testo
B.02.15.0110.005			Lavori compiuti	m²	19,62
B.02.20	LAVORI COMPIUTI · PROTEZIONI DRENANTI	Nei prezzi dei lavori compiuti di seguito esposti così come descritti dalle singole voci si intendono compresi e compensati gli oneri relativi ai trasporti, al carico ed allo scarico in cantiere, i sollevamenti ai piani, le spese generali e l'utile dell'Impresa.
B.02.20.0005	MEMBRANA BUGNATA ESTRUSA PE/AD PROTETTIVA	Fornitura e posa in opera di protezione per strutture interrate, sia verticali che orizzontali, costituita da membrana bugnata con profilo a rilievi troncoconici o similari in polietilene estruso ad alta densità. In particolare la membrana dovrà essere in possesso delle seguenti caratteristiche tecniche debitamente documentate dall'Appaltatore ed accettate dalla D.L.: · peso minimo 350 g/m²; · resistenza schiacciamento 320 kN/m²; · spessore del profilo 7·8 mm. La posa in opera sarà eseguita mediante fissaggio meccanico dell'estremità superiore a giunti sovrapposti di circa 10 cm mediante semplice pressione, dovranno inoltre essere seguite puntualmente le direttive generali della Ditta produttrice. Nel prezzo si intendono compresi e compensati gli oneri per i fissaggi meccanici, gli angolari di finitura, i sigillanti, il taglio, lo sfrido, il rispetto della marcatura CE e quanto altro necessario per dare il lavoro finito a regola d'arte.
B.02.20.0005.005			Lavori compiuti	m²	3,27
B.02.20.0015	MEMBRANA BUGNATA DRENANTE PE/AD ACCOPPIATA POLIPROPILENE	Fornitura e posa in opera di protezione per strutture interrate, sia verticali che orizzontali, costituita da membrana bugnata drenante con profilo a rilievi troncoconici o similari in polietilene estruso ad alta densità accoppiata su una faccia con feltro non tessuto in polipropilene agugliato. In particolare la membrana dovrà essere in possesso delle seguenti caratteristiche tecniche debitamente documentate dall'Appaltatore ed accettate dalla D.L.: · peso minimo tessuto 110 g/m²; · peso minimo membrana 350 g/m²; · resistenza schiacciamento 170 kN/m²; · spessore del profilo 7·8 mm. La posa in opera sarà eseguita mediante fissaggio meccanico dell'estremità superiore a giunti sovrapposti di circa 10 cm mediante semplice pressione, dovranno inoltre essere seguite puntualmente le direttive generali della Ditta produttrice. Nel prezzo si intendono compresi e compensati gli oneri per i fissaggi meccanici, gli angolari di finitura, i sigillanti, la corretta posa in corrispondenza dell'eventuale tubo drenante, il taglio, lo sfrido, il rispetto della marcatura CE e quanto altro necessario per dare il lavoro finito a regola d'arte.
B.02.20.0015.005			Lavori compiuti	m²	6,36
B.02.50	LAVORI COMPIUTI · CONFERIMENTO DI TERRE E ROCCE DA SCAVO	Nei prezzi dei conferimenti di terre e rocce da scavo di seguito esposti così come descritti dalle singole voci si intendono compresi e compensati gli oneri relativi ai trasporti, al carico in cantiere ed allo scarico, le spese generali e l'utile dell'Impresa.
B.02.50.0050	TRASPORTO E CESSIONE ECCEDENZA DI SCAVO	Carico, trasporto e scarico, a qualsiasi distanza stradale dal cantiere di lavoro, del materiale di risulta eccedente dagli scavi sia a sezione aperta che obbligata. Nel prezzo si intende dedotto il valore convenzionale attribuito al materiale di scavo per la cessione all'appaltatore. La misurazione del materiale trasportato e ceduto sarà effettuata in via convenzionale non considerando l'incremento di volume risultante dopo lo scavo, cioè il materiale sarà computato per un volume pari a quello che occupava in sito prima dello scavo. Sono escluse le indennità dovute allo smaltimento del materiale di scavo eccedente in centri autorizzati per la raccolta di rifiuti speciali non pericolosi che saranno computati a parte.
B.02.50.0050.005			Lavori compiuti	m³	6,9
B.02.50.0060	TRASPORTO ECCEDENZA DI SCAVO	Carico, trasporto e scarico, fino ad una distanza stradale di 10 km dal cantiere di lavoro, verso i luoghi previsti dal progetto, del materiale di risulta eccedente dagli scavi sia a sezione aperta che obbligata. La misurazione del materiale trasportato sarà effettuata in via convenzionale non considerando l'incremento di volume risultante dopo lo scavo, cioè il materiale sarà computato per un volume pari a quello che occupava in sito prima dello scavo. La distanza stradale di 10 km è da considerarsi in sola antata, inoltre sono escluse le indennità dovute allo smaltimento del materiale di scavo eccedente in centri autorizzati per la raccolta di rifiuti speciali non pericolosi che saranno computati a parte.
B.02.50.0060.005			Lavori compiuti	m³	7
B.04	OPERE DA IMPRENDITORE EDILE · EDILIZIA STRUTTURALE
B.04.10	LAVORI COMPIUTI · CONGLOMERATI	Nei prezzi dei lavori compiuti di seguito esposti così come descritti dalle singole voci si intendono compresi e compensati gli oneri relativi ai trasporti, al carico ed allo scarico in cantiere, i sollevamenti ai piani, le spese generali e l'utile dell'Impresa.
B.04.10.0005	MAGRONE PER FONDAZIONI	Fornitura e posa in opera di magrone per fondazioni in conglomerato cementizio dosato a 200 kg di cemento tipo CEM II classe 32.5R per metrocubo di aggregato proveniente da cava a granulometria idonea dello spessore indicato nei calcoli statici, che saranno redatti a cura e spese dell'Amm.ne appaltante. Nel prezzo si intendono compresi e compensati gli oneri per la sistemazione del terreno quale piano di posa, il costipamento, il livellamento del piano superiore, il rispetto della marcatura CE per i componenti (cemento, aggregati, additivi..) e quanto altro necessario per dare il lavoro finito a regola d'arte.
B.04.10.0005.005			Lavori compiuti	m³	111,04
B.04.10.0007	MAGRONE CON AGGREGATO RICICLATO PER FONDAZIONI	Fornitura e posa in opera di magrone per fondazioni in conglomerato cementizio dosato a 150 kg di cemento tipo CEM II classe 32.5R per metrocubo di aggregato, proveniente da impianti di riciclaggio a granulometria idenea dello spessore indicato nei calcoli statici, che saranno redatti a cura e spese dell'Amm.ne appaltante. Nel prezzo si intendono compresi e compensati gli oneri per la sistemazione del terreno quale piano di posa, il costipamento, il livellamento del piano superiore, il rispetto della marcatura CE per i componenti (cemento, aggregati, additivi..) e quanto altro necessario per dare il lavoro finito a regola d'arte.
B.04.10.0007.005			Lavori compiuti	m³	86,51
B.04.10.0015	CONGLOMERATO CLASSE X0/XC1·XC2	Fornitura e posa in opera di conglomerato cementizio a prestazione garantita secondo le norme UNI EN 206, UNI 11104 in conformità al D.M. 17.01.2018 con classe di esposizione X0/XC1·XC2 e classe di resistenza caratteristica minima C25/30, confezionato a macchina per opere di qualsiasi tipo, forma ed a qualsiasi piano, dimensionato nelle quantità previste dai calcoli statici che saranno redatti a cura e spese dell'Amm.ne appaltante. Nel prezzo si intendono compresi e compensati gli oneri per la formazione ed il disfacimento dei piani di di lavoro interni, la vibrazione meccanica, la formazione di smussi, incassature, fori, lesene e marcapiani, il rispetto della marcatura CE, per i componenti (cemento, aggregati, additivi..), e del punto 11.2.8 del D.M. 17.01.2018 per il confezionamento del calcestruzzo e quanto altro necessario per dare il lavoro finito a regola d'arte.
B.04.10.0015.005	sottomurazioni	sottomurazioni	Lavori compiuti	m³	269,25
B.04.10.0015.010	fondazioni continue ed isolate	fondazioni continue ed isolate	Lavori compiuti	m³	161,23
B.04.10.0015.015	fondazioni a platea	fondazioni a platea	Lavori compiuti	m³	147,92
B.04.10.0015.020	elevazioni	elevazioni	Lavori compiuti	m³	178,21
B.04.15	LAVORI COMPIUTI · ARMATURE	Nei prezzi dei lavori compiuti di seguito esposti così come descritti dalle singole voci si intendono compresi e compensati gli oneri relativi ai trasporti, al carico ed allo scarico in cantiere, i sollevamenti ai piani, le spese generali e l'utile dell'Impresa.
B.04.15.0005	ARMATURA DI ACCIAIO PER CALCESTRUZZO ARMATO	Fornitura e posa in opera, ove non previsto nelle relative opere in conglomerato cementizio, di armatura di acciaio B450C ad aderenza migliorata, fabbricata partendo da materiale base qualificato e sagomato nelle quantità previste dai calcoli statici redatti a cura e spese dell'Amm.ne appaltante. Nel prezzo si intendono compresi e compensati gli oneri della piegatura, la legatura delle staffe, il taglio, lo sfrido, il rispetto del punto 11.3 del D.M. 17.01.2018, i requisiti definiti nei Criteri Ambientali Minimi (C.A.M. · Edilizia) e quanto altro necessario per dare il lavoro finito a regola d'arte.
B.04.15.0005.005	fondazioni e sottomurazioni	fondazioni e sottomurazioni	Lavori compiuti	kg	1,63
B.04.15.0005.010	elevazioni e pilastri	elevazioni e pilastri	Lavori compiuti	kg	1,75
B.04.15.0005.015	travi, cordoli, solai e solette	travi, cordoli, solai e solette	Lavori compiuti	kg	1,89
B.04.15.0005.020	piattaforme e rampe scale	piattaforme e rampe scale	Lavori compiuti	kg	2,25
B.04.15.0010	RETE ELETTROSALDATA	Fornitura e posa in opera, ove non previsto nelle relative opere, di rete elettrosaldata in acciaio B450C ad aderenza migliorata, fabbricata partendo da materiale base qualificato con maglia e diametro come da calcoli statici redatti a cura e spese dell'Amm.ne appaltante. Nel prezzo si intendono compresi e compensati gli oneri per la legatura, il taglio, lo sfrido, il rispetto del punto 11.3 del D.M. 17.01.2018, i requisiti definiti nei Criteri Ambientali Minimi (C.A.M. · Edilizia) e quanto altro necessario per dare il lavoro finito a regola d'arte.
B.04.15.0010.005			Lavori compiuti	kg	1,68
B.04.20	LAVORI COMPIUTI · CASSEFORME	Nei prezzi dei lavori compiuti di seguito esposti così come descritti dalle singole voci si intendono compresi e compensati gli oneri relativi ai trasporti, al carico ed allo scarico in cantiere, i sollevamenti ai piani, le spese generali e l'utile dell'Impresa.
B.04.20.0005	CASSEFORME PANNELLI LEGNO MULTISTRATO	Formazione di casseforme rettilinee con pannelli in legno multistrato per getti in conglomerato cementizio semplice od armato per un'altezza fino a 4.00 m dal piano di appoggio delle armature di sostegno. Nel prezzo si intendono compresi e compensati gli oneri per le opere di banchinaggio, le armature di sostegno e controventamento, i distanziatori metallici completi di staffaggio, il taglio, lo sfrido, il materiale accessorio, le chiodature, il disfacimento, l'abbassamento, lo sgombero e l'eventuale trasporto alle pubbliche discariche del materiale di risulta, l'indennità di discarica, il rispetto della marcatura CE, e quanto altro necessario per dare il lavoro finito a regola d'arte. La misurazione verrà effettuata sulla superficie effettivamente a contatto con il conglomerato cementizio.
B.04.20.0005.005	fondazioni	fondazioni	Lavori compiuti	m²	22,69
B.04.20.0005.010	elevazioni	elevazioni	Lavori compiuti	m²	25,77
B.04.20.0005.015	cordoli, travi, pilastri, solai e solette	cordoli, travi, pilastri, solai e solette	Lavori compiuti	m²	32,37
B.04.20.0005.020	rampe scala	rampe scala	Lavori compiuti	m²	66,15
B.04.20.0007	CASSEFORME METALLICHE MODULARI	Formazione di casseforme rettilinee con pannelli modulari metallici per getti in conglomerato cementizio semplice od armato per un'altezza fino a 4.00 m dal piano di appoggio delle armature di sostegno. Nel prezzo si intendono compresi e compensati gli oneri per le opere di banchinaggio, le armature di sostegno e controventamento, i distanziatori metallici completi di staffaggio, il taglio, lo sfrido, il materiale accessorio, le eventuali chiodature, il disfacimento, l'abbassamento, lo sgombero e l'eventuale trasporto alle pubbliche discariche del materiale di risulta, l'indennità di discarica, il rispetto della marcatura CE, e quanto altro necessario per dare il lavoro finito a regola d'arte. La misurazione verrà effettuata sulla superficie effettivamente a contatto con il conglomerato cementizio.
B.04.20.0007.005	fondazioni		Lavori compiuti	m²	29,78
B.04.20.0007.010	elevazioni		Lavori compiuti	m²	26,08
B.04.20.0007.015	cordoli, travi, pilastri e solette		Lavori compiuti	m²	39,28
B.04.20.0010	SOVRAPPREZZO PER LAVORAZIONE FACCIA A VISTA	Maggiorazione alle casseforme di qualsiasi tipo per la lavorazione dei paramenti esterni a faccia a vista mediante l'utilizzo di tavole in legno con superficie piallata. Nel prezzo si intendono compresi e compensati gli oneri per l'accurato dosaggio dei getti, la corretta vibrazione meccanica, la battitura delle casseforme, il trattamento con olio disarmante, la formazione di smussi, incassature, fori, lesene, marcapiani e fasce di ripresa, il rispetto della marcatura CE, e quanto altro necessario per dare il lavoro finito a regola d'arte. La misurazione verrà effettuata sulla superficie realmente realizzata faccia a vista.
B.04.20.0010.005			Lavori compiuti	m²	24,29
B.04.25	LAVORI COMPIUTI · ADDITIVI	Nei prezzi dei lavori compiuti di seguito esposti così come descritti dalle singole voci si intendono compresi e compensati gli oneri relativi ai trasporti, al carico ed allo scarico in cantiere, i sollevamenti ai piani, le spese generali e l'utile dell'Impresa.
B.04.25.0005	SOVRAPPREZZO PER ADDITIVO SUPERFLUIDIFICANTE	Maggiorazione per getti in conglomerato cementizio a prestazione garantita secondo le norme UNI EN 206, UNI 11104 in conformità al D.M. 17.01.2018 con classe di esposizione XC0, XC1, XC2, XC3, XC4 e qualsiasi resistenza caratteristica, ove sussista il pericolo di vespai, per l'impiego di additivo superfluidificante con dosaggio nelle quantità necessarie per un abbassamento al cono di Abrams maggiore di 16 mm e comunque da concordarsi con la D.L. L'additivo dovrà essere esente da cloruri e marcato CE.
B.04.25.0005.005	conglomerati cementizi in genere	conglomerati cementizi in genere	Lavori compiuti	m³	14,31
B.04.25.0005.010	conglomerati cementizi per solai dello spessore fino a 20 cm	conglomerati cementizi per solai dello spessore fino a 20 cm	Lavori compiuti	m²	1,65
B.04.25.0005.015	conglomerati cementizi per solai dello spessore oltre a 20 cm	conglomerati cementizi per solai dello spessore oltre a 20 cm	Lavori compiuti	m²	2,5
B.04.25.0010	SOVRAPPREZZO PER ADDITIVI ACCELERANTE E IMPERMEABILIZZANTE	Maggiorazione per getti in conglomerato cementizio a prestazione garantita secondo le norme UNI EN 206, UNI 11104 in conformità al D.M. 17.01.2018 con classe di esposizione XC0, XC1, XC2, XC3, XC4 e qualsiasi resistenza caratteristica per l'impiego di additivo accelerante e/o antigelo e/o impermeabilizzante.
B.04.25.0010.005	conglomerati cementizi in genere	conglomerati cementizi in genere	Lavori compiuti	m³	12,51
B.04.25.0010.010	conglomerati cementizi per solai dello spessore fino a 20 cm	conglomerati cementizi per solai dello spessore fino a 20 cm	Lavori compiuti	m²	2,32
B.04.25.0010.015	conglomerati cementizi per solai dello spessore oltre a 20 cm	conglomerati cementizi per solai dello spessore oltre a 20 cm	Lavori compiuti	m²	2,19
B.04.25.0030	SOVRAPPREZZO PER ADDITIVO AEREANTE	Maggiorazione per getti in conglomerato cementizio a prestazione garantita secondo le norme UNI EN 206, UNI 11104 in conformità al D.M. 17.01.2018 con classe di esposizione XC0, XC1, XC2, XC3, XC4 e qualsiasi resistenza caratteristica, ove sussista il pericolo di degradabilità da cicli di gelo e disgelo, per l'impiego di additivo aereante al fine di avere un contenuto di aria inglobata minimo pari al 4% per il raggiungimento della classe di esposizione XF richiesta.
B.04.25.0030.005	conglomerati cementizi in genere	conglomerati cementizi in genere	Lavori compiuti	m³	1,64
B.04.25.0030.010	conglomerati cementizi per solai dello spessore fino a 20 cm	conglomerati cementizi per solai dello spessore fino a 20 cm	Lavori compiuti	m²	0,25
B.04.25.0030.015	conglomerati cementizi per solai dello spessore oltre a 20 cm	conglomerati cementizi per solai dello spessore oltre a 20 cm	Lavori compiuti	m²	0,33
B.06	OPERE DA IMPRENDITORE EDILE · EDILIZIA COMPLEMENTARE
B.06.50	LAVORI COMPIUTI · TUBI PER FLUIDI	Nei prezzi dei lavori compiuti di seguito esposti così come descritti dalle singole voci si intendono compresi e compensati gli oneri relativi ai trasporti, al carico ed allo scarico in cantiere, i sollevamenti ai piani, le spese generali e l'utile dell'Impresa.
B.06.50.0020	TUBI IN PVC UNI EN 1401·1 SDR 51 · SN2 INTERRATI	Fornitura e posa in opera di tubi e raccordi in PVC non plastificato di colore preferibilmente marrone·arancio o grigio, marchiati e conformi alle norme UNI EN 1401·1 SDR 51 · SN2 e garantiti dal marchio iiP da impiegarsi per scarichi interrati e fognature non a pressione in aree esterne al fabbricato con codice U, giuntati a bicchiere mediante anelli elastomerici OR e posati interrati su sottofondo dello spessore minimo di 15 cm in sabbia media lavata e vagliata, proveniente da impianto di riciclaggio, di granulometria 0·5 mm. Il sottofondo inoltre sarà di larghezza minima di 60 cm. Nel prezzo si intendono compresi e compensati gli oneri per il posizionamento con il corretto allineamento e con la pendenza secondo le livellette di progetto, gli anelli elastomerici OR, tutti i pezzi speciali sia interrati che all'interno di pozzetti o camerette di ispezione, il taglio, lo sfrido, la fornitura e posa del sottofondo e del ricoprimento dei tubi pure in sabbia media lavata e vagliata, proveniente da impianto di riciclaggio, di granulometria 0·5 mm per uno spessore minimo di 30 cm misurati in corrispondenza della generatrice superiore, la fornitura e posa del sottofondo e dei rinfianchi in conglomerato cementizio dosato a 250 kg di cemento tipo CEM II classe 32.5R per metrocubo di inerte a granulometria regolamentare all'interno di pozzetti o camerette di ispezione, il rispetto della marcatura CE, e quanto altro necessario per dare il lavoro finito a regola d'arte. Sono esclusi il reinterro comune e gli eventuali ripristini delle pavimentazioni saranno computati a parte.
B.06.50.0020.010	diametro esterno 160 mm	diametro esterno 160 mm	Lavori compiuti	m	32,08
B.06.50.0020.015	diametro esterno 200 mm	diametro esterno 200 mm	Lavori compiuti	m	37,43
B.06.50.0020.020	diametro esterno 250 mm	diametro esterno 250 mm	Lavori compiuti	m	47,02
B.06.50.0021	TUBI IN PVC UNI EN 1401·1 SDR 41 · SN4 INTERRATI	Fornitura e posa in opera di tubi e raccordi in PVC non plastificato di colore preferibilmente marrone·arancio o grigio, marchiati e conformi alle norme UNI EN 1401·1 SDR 41 · SN4 e garantiti dal marchio iiP da impiegarsi per scarichi interrati e fognature non a pressione in aree esterne ed interne al fabbricato con codice UD, giuntati a bicchiere mediante anelli elastomerici OR e posati interrati su sottofondo dello spessore minimo di 15 cm in sabbia media lavata e vagliata, proveniente da impianto di riciclaggio, di granulometria 0·5 mm. Il sottofondo inoltre sarà di larghezza minima di 60 cm. Nel prezzo si intendono compresi e compensati gli oneri per il posizionamento con il corretto allineamento e con la pendenza secondo le livellette di progetto, gli anelli elastomerici OR, tutti i pezzi speciali sia interrati che all'interno di pozzetti o camerette di ispezione, il taglio, lo sfrido, la fornitura e posa del sottofondo e del ricoprimento dei tubi pure in sabbia media lavata e vagliata, proveniente da impianto di riciclaggio, di granulometria 0·5 mm per uno spessore minimo di 30 cm misurati in corrispondenza della generatrice superiore, la fornitura e posa del sottofondo e dei rinfianchi in conglomerato cementizio dosato a 250 kg di cemento tipo tipo CEM II classe 32.5R per metrocubo di inerte a granulometria regolamentare all'interno di pozzetti o camerette di ispezione, il rispetto della marcatura CE, e quanto altro necessario per dare il lavoro finito a regola d'arte. Sono esclusi il reinterro comune e gli eventuali ripristini delle pavimentazioni saranno computati a parte.
B.06.50.0021.005	diametro esterno 125 mm	diametro esterno 125 mm	Lavori compiuti	m	29,53
B.06.50.0021.010	diametro esterno 160 mm	diametro esterno 160 mm	Lavori compiuti	m	33,82
B.06.50.0021.015	diametro esterno 200 mm	diametro esterno 200 mm	Lavori compiuti	m	39,96
B.06.50.0021.020	diametro esterno 250 mm	diametro esterno 250 mm	Lavori compiuti	m	51,1
B.06.50.0022	TUBI IN PVC UNI EN 1401·1 SDR 34 · SN8 INTERRATI	Fornitura e posa in opera di tubi e raccordi in PVC non plastificato di colore preferibilmente marrone·arancio o grigio, marchiati e conformi alle norme UNI EN 1401·1 SDR 34 · SN8 e garantiti dal marchio iiP da impiegarsi per scarichi interrati e fognature non a pressione in aree esterne ed interne al fabbricato con codice UD, giuntati a bicchiere mediante anelli elastomerici OR e posati interrati su sottofondo dello spessore minimo di 15 cm in sabbia media lavata e vagliata, proveniente da impianto di riciclaggio, di granulometria 0·5 mm. Il sottofondo inoltre sarà di larghezza minima di 60 cm. Nel prezzo si intendono compresi e compensati gli oneri per il posizionamento con il corretto allineamento e con la pendenza secondo le livellette di progetto, gli anelli elastomerici OR, tutti i pezzi speciali sia interrati che all'interno di pozzetti o camerette di ispezione, il taglio, lo sfrido, la fornitura e posa del sottofondo e del ricoprimento dei tubi pure in sabbia media lavata e vagliata, proveniente da impianto di riciclaggio, di granulometria 0·5 mm per uno spessore minimo di 30 cm misurati in corrispondenza della generatrice superiore, la fornitura e posa del sottofondo e dei rinfianchi in conglomerato cementizio dosato a 250 kg di cemento tipo CEM II classe 32.5R per metrocubo di inerte a granulometria regolamentare all'interno di pozzetti o camerette di ispezione, il rispetto della marcatura CE, e quanto altro necessario per dare il lavoro finito a regola d'arte. Sono esclusi il reinterro comune e gli eventuali ripristini delle pavimentazioni saranno computati a parte.
B.06.50.0022.010	diametro esterno 160 mm	diametro esterno 160 mm	Lavori compiuti	m	35,93
B.06.50.0022.015	diametro esterno 200 mm	diametro esterno 200 mm	Lavori compiuti	m	43,58
B.06.50.0022.020	diametro esterno 250 mm	diametro esterno 250 mm	Lavori compiuti	m	56,17
B.06.50.0025	TUBI IN PVC UNI EN 1401·1 SDR 51 · SN2 INTERRATI E RINFIANCATI	Fornitura e posa in opera di tubi e raccordi in PVC non plastificato di colore preferibilmente marrone·arancio o grigio, marchiati e conformi alle norme UNI EN 1401·1 SDR 51 · SN2 e garantiti dal marchio iiP da impiegarsi per scarichi interrati e fognature non a pressione in aree esterne al fabbricato con codice U, giuntati a bicchiere mediante anelli elastomerici OR e posati interrati su sottofondo dello spessore minimo di 15 cm e rinfianchi in conglomerato cementizio dosato a 250 kg di cemento tipo CEM II classe 32.5R per metrocubo di inerte a granulometria regolamentare. Il sottofondo inoltre sarà della larghezza minima di 60 cm. Nel prezzo si intendono compresi e compensati gli oneri per il posizionamento con il corretto allineamento e con la pendenza secondo le livellette di progetto, gli anelli elastomerici OR, tutti i pezzi speciali sia interrati che all'interno di pozzetti o camerette di ispezione, il taglio, lo sfrido, la fornitura e posa del sottofondo ed dei rinfianchi anche all'interno di pozzetti e camerette di ispezione, il ricoprimento dei tubi e la compattazione con stabilizzato, proveniente da impianti di riciclaggio, di granulometria 0·30 mm fino ad uno spessore minimo di 30 cm misurati in corrispondenza della generatrice superiore, il rispetto della marcatura CE, e quanto altro necessario per dare il lavoro finito a regola d'arte. Sono esclusi il reinterro comune e gli eventuali ripristini delle pavimentazioni saranno computati a parte.
B.06.50.0025.010	diametro esterno 160 mm	diametro esterno 160 mm	Lavori compiuti	m	51,25
B.06.50.0025.015	diametro esterno 200 mm	diametro esterno 200 mm	Lavori compiuti	m	56,33
B.06.50.0025.020	diametro esterno 250 mm	diametro esterno 250 mm	Lavori compiuti	m	65,86
B.06.50.0026	TUBI IN PVC UNI EN 1401·1 SDR 41 · SN4 INTERRATI E RINFIANCATI	Fornitura e posa in opera di tubi e raccordi in PVC non plastificato di colore preferibilmente marrone·arancio o grigio, marchiati e conformi alle norme UNI EN 1401·1 SDR 41 · SN4 e garantiti dal marchio iiP da impiegarsi per scarichi interrati e fognature non a pressione in aree esterne ed interne al fabbricato con codice UD, giuntati a bicchiere mediante anelli elastomerici OR e posati interrati su sottofondo dello spessore minimo di 15 cm e rinfianchi in conglomerato cementizio dosato a 250 kg di cemento tipo CEM II classe 32.5R per metrocubo di inerte a granulometria regolamentare. Il sottofondo inoltre sarà della larghezza minima di 60 cm. Nel prezzo si intendono compresi e compensati gli oneri per il posizionamento con il corretto allineamento e con la pendenza secondo le livellette di progetto, gli anelli elastomerici OR, tutti i pezzi speciali sia interrati che all'interno di pozzetti o camerette di ispezione, il taglio, lo sfrido, la fornitura e posa del sottofondo ed dei rinfianchi anche all'interno di pozzetti e camerette di ispezione, il ricoprimento dei tubi e la compattazione con stabilizzato, proveniente da impianti di riciclaggio, di granulometria 0·30 mm fino ad uno spessore minimo di 30 cm misurati in corrispondenza della generatrice superiore, il rispetto della marcatura CE, e quanto altro necessario per dare il lavoro finito a regola d'arte. Sono esclusi il reinterro comune e gli eventuali ripristini delle pavimentazioni saranno computati a parte.
B.06.50.0026.005	diametro esterno 125 mm	diametro esterno 125 mm	Lavori compiuti	m	47,02
B.06.50.0026.010	diametro esterno 160 mm	diametro esterno 160 mm	Lavori compiuti	m	56,15
B.06.50.0026.015	diametro esterno 200 mm	diametro esterno 200 mm	Lavori compiuti	m	58,66
B.06.50.0026.020	diametro esterno 250 mm	diametro esterno 250 mm	Lavori compiuti	m	69,94
B.06.50.0027	TUBI IN PVC UNI EN 1401·1 SDR 34 · SN8 INTERRATI E RINFIANCATI	Fornitura e posa in opera di tubi e raccordi in PVC non plastificato di colore preferibilmente marrone·arancio o grigio, marchiati e conformi alle norme UNI EN 1401·1 SDR 34 · SN8 e garantiti dal marchio iiP da impiegarsi per scarichi interrati e fognature non a pressione in aree esterne ed interne al fabbricato con codice UD, giuntati a bicchiere mediante anelli elastomerici OR e posati interrati su sottofondo dello spessore minimo di 15 cm e rinfianchi in conglomerato cementizio dosato a 250 kg di cemento tipo CEM II classe 32.5R per metrocubo di inerte a granulometria regolamentare. Il sottofondo inoltre sarà della larghezza minima di 60 cm. Nel prezzo si intendono compresi e compensati gli oneri per il posizionamento con il corretto allineamento e con la pendenza secondo le livellette di progetto, gli anelli elastomerici OR, tutti i pezzi speciali sia interrati che all'interno di pozzetti o camerette di ispezione, il taglio, lo sfrido, la fornitura e posa del sottofondo ed dei rinfianchi anche all'interno di pozzetti e camerette di ispezione, il ricoprimento dei tubi e la compattazione con stabilizzato, proveniente da impianti di riciclaggio, di granulometria 0·30 mm fino ad uno spessore minimo di 30 cm misurati in corrispondenza della generatrice superiore, il rispetto della marcatura CE, e quanto altro necessario per dare il lavoro finito a regola d'arte. Sono esclusi il reinterro comune e gli eventuali ripristini delle pavimentazioni saranno computati a parte.
B.06.50.0027.010	diametro esterno 160 mm	diametro esterno 160 mm	Lavori compiuti	m	52,64
B.06.50.0027.015	diametro esterno 200 mm	diametro esterno 200 mm	Lavori compiuti	m	62,28
B.06.50.0027.020	diametro esterno 250 mm	diametro esterno 250 mm	Lavori compiuti	m	75
B.06.50.0030	TUBI IN PVC UNI EN 1401·1 SDR 51 · SN2 INTERRATI E RIVESTITI	Fornitura e posa in opera di tubi e raccordi in PVC non plastificato di colore preferibilmente marrone·arancio o grigio, marchiati e conformi alle norme UNI EN 1401·1 SDR 51 · SN2 e garantiti dal marchio iiP da impiegarsi per scarichi interrati e fognature non a pressione in aree esterne al fabbricato con codice U, giuntati a bicchiere mediante anelli elastomerici OR e posati interrati su sottofondo dello spessore minimo di 15 cm e completamente rivestiti da massetto in conglomerato cementizio dosato a 250 kg di cemento tipo CEM II classe 32.5R per metrocubo di inerte a granulometria regolamentare. Il sottofondo ed il massetto inoltre saranno della larghezza minima di 60 cm e ricoprirà i tubi per uno spessore minimo di 10 cm. Nel prezzo si intendono compresi e compensati gli oneri per il posizionamento con il corretto allineamento e con la pendenza secondo le livellette di progetto, gli anelli elastomerici OR, tutti i pezzi speciali sia interrati che all'interno di pozzetti o camerette di ispezione, il taglio, lo sfrido, la fornitura e posa del massetto di rivestimento anche all'interno di pozzetti o camerette di ispezione, il rispetto della marcatura CE, e quanto altro necessario per dare il lavoro finito a regola d'arte. Sono esclusi il reinterro comune e gli eventuali ripristini delle pavimentazioni saranno computati a parte.
B.06.50.0030.010	diametro esterno 160 mm	diametro esterno 160 mm	Lavori compiuti	m	53,13
B.06.50.0030.015	diametro esterno 200 mm	diametro esterno 200 mm	Lavori compiuti	m	59,45
B.06.50.0030.020	diametro esterno 250 mm	diametro esterno 250 mm	Lavori compiuti	m	70,07
B.06.50.0031	TUBI IN PVC UNI EN 1401·1 SDR 41 · SN4 INTERRATI E RIVESTITI	Fornitura e posa in opera di tubi e raccordi in PVC non plastificato di colore preferibilmente marrone·arancio o grigio, marchiati e conformi alle norme UNI EN 1401·1 SDR 41 · SN4 e garantiti dal marchio iiP da impiegarsi per scarichi interrati e fognature non a pressione in aree esterne ed interne al fabbricato con codice UD, giuntati a bicchiere mediante anelli elastomerici OR e posati interrati su sottofondo dello spessore minimo di 15 cm e completamente rivestiti da massetto in conglomerato cementizio dosato a 250 kg di cemento tipo CEM II classe 32.5R per metrocubo di inerte a granulometria regolamentare. Il sottofondo ed il massetto inoltre saranno della larghezza minima di 60 cm e ricoprirà i tubi per uno spessore minimo di 10 cm. Nel prezzo si intendono compresi e compensati gli oneri per il posizionamento con il corretto allineamento e con la pendenza secondo le livellette di progetto, gli anelli elastomerici OR, tutti i pezzi speciali sia interrati che all'interno di pozzetti o camerette di ispezione, il taglio, lo sfrido, la fornitura e posa del massetto di rivestimento anche all'interno di pozzetti o camerette di ispezione, il rispetto della marcatura CE, e quanto altro necessario per dare il lavoro finito a regola d'arte. Sono esclusi il reinterro comune e gli eventuali ripristini delle pavimentazioni saranno computati a parte.
B.06.50.0031.005	diametro esterno 125 mm	diametro esterno 125 mm	Lavori compiuti	m	50,53
B.06.50.0031.010	diametro esterno 160 mm	diametro esterno 160 mm	Lavori compiuti	m	54,88
B.06.50.0031.015	diametro esterno 200 mm	diametro esterno 200 mm	Lavori compiuti	m	61,98
B.06.50.0031.020	diametro esterno 250 mm	diametro esterno 250 mm	Lavori compiuti	m	74,15
B.06.50.0032	TUBI IN PVC UNI EN 1401·1 SDR 34 · SN8 INTERRATI E RIVESTITI	Fornitura e posa in opera di tubi e raccordi in PVC non plastificato di colore preferibilmente marrone·arancio o grigio, marchiati e conformi alle norme UNI EN 1401·1 SDR 34 · SN8 e garantiti dal marchio iiP da impiegarsi per scarichi interrati e fognature non a pressione in aree esterne ed interne al fabbricato con codice UD, giuntati a bicchiere mediante anelli elastomerici OR e posati interrati su sottofondo dello spessore minimo di 15 cm e completamente rivestiti da massetto in conglomerato cementizio dosato a 250 kg di cemento tipo CEM II classe 32.5R per metrocubo di inerte a granulometria regolamentare. Il sottofondo ed il massetto inoltre saranno della larghezza minima di 60 cm e ricoprirà i tubi per uno spessore minimo di 10 cm. Nel prezzo si intendono compresi e compensati gli oneri per il posizionamento con il corretto allineamento e con la pendenza secondo le livellette di progetto, gli anelli elastomerici OR, tutti i pezzi speciali sia interrati che all'interno di pozzetti o camerette di ispezione, il taglio, lo sfrido, la fornitura e posa del massetto di rivestimento anche all'interno di pozzetti o camerette di ispezione, il rispetto della marcatura CE, e quanto altro necessario per dare il lavoro finito a regola d'arte. Sono esclusi il reinterro comune e gli eventuali ripristini delle pavimentazioni saranno computati a parte.
B.06.50.0032.010	diametro esterno 160 mm	diametro esterno 160 mm	Lavori compiuti	m	56,98
B.06.50.0032.015	diametro esterno 200 mm	diametro esterno 200 mm	Lavori compiuti	m	61,86
B.06.50.0032.020	diametro esterno 250 mm	diametro esterno 250 mm	Lavori compiuti	m	74,15
B.06.50.0035	SIFONE TIPO FIRENZE IN PVC UNI EN 1329	Fornitura e posa in opera di sifone tipo FIRENZE monoblocco completo di derivazione a 45°con tappo di ispezione, costituito da raccordi in PVC·U rigido non plastificato di colore preferibilmente marrone·arancio o grigio, marchiati e conformi alle norme UNI EN 1329 e garantiti dal marchio iiP da impiegarsi per scarico acque di rifiuto, con temperatura massima permanente dei fluidi convogliati pari a 70°C, giuntato a bicchiere mediante anello elastomerico OR e posati all'interno di pozzetti o camerette di ispezione su sottofondo e rinfianchi in conglomerato cementizio dosato a 250 kg di cemento tipo CEM II classe 32.5R per metrocubo di inerte a granulometria regolamentare. Nel prezzo si intendono compresi e compensati gli oneri per il posizionamento con il corretto allineamento e con la pendenza secondo la livelletta di progetto, gli anelli elastomerici OR, tutti i pezzi speciali, il taglio, lo sfrido, il rispetto della marcatura CE, e quanto altro necessario per dare il lavoro finito a regola d'arte.
B.06.50.0035.005	diametro esterno 160 mm	diametro esterno 160 mm	Lavori compiuti	cad.	178,02
B.06.50.0035.010	diametro esterno 200 mm	diametro esterno 200 mm	Lavori compiuti	cad.	228,3
B.06.50.0060	TUBI FORATI CORRUGATI IN PVC	Fornitura e posa in opera di tubi forati corrugati in PVC da impiegarsi per drenaggio di acque, giuntati mediante manicotti e posati interrati su sottofondo dello spessore minimo di 15 cm in ghiaia di granulometria 15·30 mm e di larghezza minima di 60 cm. Nel prezzo si intendono compresi e compensati gli oneri per il posizionamento con il corretto allineamento e con la pendenza secondo le livellette di progetto, i giunti, tutti i pezzi speciali sia interrati che all'interno di pozzetti o camerette di ispezione, il taglio, lo sfrido, la fornitura e posa del sottofondo e del ricoprimento dei tubi con ghiaia granulometria 15·30 mm fino ad uno spessore minimo di 30 cm misurati in corrispondenza della generatrice superiore, il rispetto della marcatura CE, e quanto altro necessario per dare il lavoro finito a regola d'arte. E' escluso il solo reinterro comune che sarà computato a parte.
B.06.50.0060.005	diametro esterno 110 mm	diametro esterno 110 mm	Lavori compiuti	m	21,33
B.06.50.0060.010	diametro esterno 125 mm	diametro esterno 125 mm	Lavori compiuti	m	22,34
B.06.50.0060.015	diametro esterno 160 mm	diametro esterno 160 mm	Lavori compiuti	m	26,4
B.06.50.0060.020	diametro esterno 200 mm	diametro esterno 200 mm	Lavori compiuti	m	31,47
B.06.55	LAVORI COMPIUTI · CAVIDOTTI	Nei prezzi dei lavori compiuti di seguito esposti così come descritti dalle singole voci si intendono compresi e compensati gli oneri relativi ai trasporti, al carico ed allo scarico in cantiere, i sollevamenti ai piani, le spese generali e l'utile dell'Impresa.
B.06.55.0010	TUBI IN PE/AD CORRUGATO DOPPIA PARETE 450 N	Fornitura e posa in opera di tubi in PE/AD doppia parete con superficie esterna corrugata e superficie interna liscia, giuntati mediante manicotti e posati interrati completi di tirafilo e riga di riferimento da impiegarsi per opere di canalizzazione elettrica e rispondente alla norma CEI EN 50086·2·4/A1 a Marchio IMQ e marcatura CE con classificazione di prodotto serie N e resistenza allo schiacciamento superiore a 450 N. Nel prezzo si intendono compresi e compensati gli oneri per lo spianamento del fondo dello scavo, i pezzi speciali di giunzione, il taglio, lo sfrido, il rispetto della marcatura CE, e quanto altro necessario per dare il lavoro finito a regola d'arte. E' escluso il solo reinterro comune che sarà computato a parte.
B.06.55.0010.003	diametro esterno 50 mm	diametro esterno 50 mm	Lavori compiuti	m	3,33
B.06.55.0010.005	diametro esterno 63 mm	diametro esterno 63 mm	Lavori compiuti	m	3,64
B.06.55.0010.010	diametro esterno 75 mm	diametro esterno 75 mm	Lavori compiuti	m	3,91
B.06.55.0010.015	diametro esterno 90 mm	diametro esterno 90 mm	Lavori compiuti	m	4,62
B.06.55.0010.020	diametro esterno 110 mm	diametro esterno 110 mm	Lavori compiuti	m	5,43
B.06.55.0010.025	diametro esterno 125 mm	diametro esterno 125 mm	Lavori compiuti	m	6,19
B.06.55.0010.035	diametro esterno 160 mm	diametro esterno 160 mm	Lavori compiuti	m	8,66
B.06.55.0010.040	diametro esterno 200 mm	diametro esterno 200 mm	Lavori compiuti	m	11,84
B.06.55.0015	TUBI IN PE/AD CORRUGATO DOPPIA PARETE 750 N	Fornitura e posa in opera di tubi in PE/AD doppia parete con superficie esterna corrugata e superficie interna liscia, giuntati mediante manicotti e posati interrati completi di tirafilo e riga di riferimento da impiegarsi per opere di canalizzazione elettrica e rispondente alla norma CEI EN 50086·2·4/A1 a Marchio IMQ e marcatura CE con classificazione di prodotto serie N e resistenza allo schiacciamento superiore a 750 N. Nel prezzo si intendono compresi e compensati gli oneri per lo spianamento del fondo dello scavo, i pezzi speciali di giunzione, il taglio, lo sfrido, il rispetto della marcatura CE, e quanto altro necessario per dare il lavoro finito a regola d'arte. E' escluso il solo reinterro comune che sarà computato a parte.
B.06.55.0015.020	diametro esterno 110 mm	diametro esterno 110 mm	Lavori compiuti	m	6,61
B.06.55.0015.025	diametro esterno 125 mm	diametro esterno 125 mm	Lavori compiuti	m	7,82
B.06.55.0015.035	diametro esterno 160 mm	diametro esterno 160 mm	Lavori compiuti	m	10,59
B.06.55.0015.040	diametro esterno 200 mm	diametro esterno 200 mm	Lavori compiuti	m	15,21
B.06.60	LAVORI COMPIUTI · POZZETTI ED ISPEZIONI	Nei prezzi dei lavori compiuti di seguito esposti così come descritti dalle singole voci si intendono compresi e compensati gli oneri relativi ai trasporti, al carico ed allo scarico in cantiere, i sollevamenti ai piani, le spese generali e l'utile dell'Impresa.
B.06.60.0010	POZZETTI EDILIZIA PREFABBRICATI	Fornitura e posa in opera di pozzetti normali prefabbricati completi di fondo, da impiegarsi in opere di edilizia per la raccolta di acque di scorrimento o l'ispezioni di reti in genere, eseguiti in conglomerato cementizio vibrato e posati su massetto di sottofondo, dello spessore minimo di 15 cm, e rinfianchi in conglomerato cementizio dosati a 150 kg di cemento tipo CEM II classe 32.5R per m³ di inerte. Nel prezzo si intendono compresi e compensati gli oneri per il corretto allineamento secondo le livellette di progetto, la fornitura e posa del sottofondo e dei rinfianchi, il rispetto della marcatura CE, e quanto altro necessario per dare il lavoro finito a regola d'arte. Gli eventuali ripristini delle pavimentazioni saranno computati a parte.
B.06.60.0010.005	dimensioni interne 30x30x30 cm		Lavori compiuti	cad.	45,7
B.06.60.0010.010	dimensioni interne 40x40x40 cm		Lavori compiuti	cad.	65,53
B.06.60.0010.015	dimensioni interne 50x50x50 cm		Lavori compiuti	cad.	75,46
B.06.60.0010.020	dimensioni interne 60x60x60 cm		Lavori compiuti	cad.	97,33
B.06.60.0010.025	dimensioni interne 80x80x80 cm		Lavori compiuti	cad.	176,89
B.06.60.0010.030	dimensioni interne 100x100x100 cm		Lavori compiuti	cad.	240,75
B.06.60.0010.035	dimensioni interne 120x120x120 cm · spessore pareti 13 cm		Lavori compiuti	cad.	418,11
B.06.60.0010.040	dimensioni interne 150x150x150 cm · spessore pareti 14 cm		Lavori compiuti	cad.	815,75
B.06.60.0015	PROLUNGHE EDILIZIA PREFABBRICATE	Fornitura e posa in opera di prolunghe normali prefabbricate per pozzetti, da impiegarsi in opere di edilizia per la raccolta di acque di scorrimento o l'ispezioni di reti in genere, eseguite in conglomerato cementizio vibrato, posate sovrapposte e sigillate con malta cementizia. Nel prezzo si intendono compresi e compensati gli oneri per la sigillatura dei giunti con malta cementizia, il rispetto della marcatura CE, e quanto altro necessario per dare il lavoro finito a regola d'arte. Gli eventuali ripristini delle pavimentazioni saranno computati a parte.
B.06.60.0015.005	dimensioni interne 30x30x30 cm		Lavori compiuti	cad.	33,2
B.06.60.0015.010	dimensioni interne 40x40x20 cm		Lavori compiuti	cad.	34,45
B.06.60.0015.015	dimensioni interne 40x40x40 cm		Lavori compiuti	cad.	42,37
B.06.60.0015.020	dimensioni interne 50x50x20 cm		Lavori compiuti	cad.	42,99
B.06.60.0015.025	dimensioni interne 50x50x50 cm		Lavori compiuti	cad.	62,38
B.06.60.0015.030	dimensioni interne 60x60x20 cm		Lavori compiuti	cad.	50,55
B.06.60.0015.035	dimensioni interne 60x60x60 cm		Lavori compiuti	cad.	77,82
B.06.60.0015.040	dimensioni interne 80x80x50 cm		Lavori compiuti	cad.	99,59
B.06.60.0015.045	dimensioni interne 80x80x80 cm		Lavori compiuti	cad.	132,55
B.06.60.0015.050	dimensioni interne 100x100x50 cm		Lavori compiuti	cad.	151,23
B.06.60.0015.055	dimensioni interne 100x100x100 cm		Lavori compiuti	cad.	198,87
B.06.60.0017	ANELLI PREFABBRICATI RAGGIUNGI QUOTA	Fornitura e posa in opera di anelli prefabbricati raggiungi quota, da impiegarsi in opere di edilizia per la raccolta di acque di scorrimento o ispezioni di reti in genere, eseguiti in conglomerato cementizio vibrato, posati sovrapposti e sigillati con malta cementizia. Nel prezzo si intendono compresi e compensati gli oneri per il corretto allineamento secondo le livellette di progetto, la accurata posa sovrapposta la sigillatura dei giunti con malta cementizia, il rispetto della marcatura CE, e quanto altro necessario per dare il lavoro finito a regola d'arte. Gli eventuali ripristini delle pavimentazioni saranno computati a parte.
B.06.60.0017.005	dimensioni interne 62,5x10 cm		Lavori compiuti	cad.	75,28
B.06.60.0017.010	dimensioni interne 62,5x20 cm		Lavori compiuti	cad.	76,79
B.06.60.0020	ANELLI PREFABBRICATI	Fornitura e posa in opera di anelli prefabbricati, da impiegarsi in opere di edilizia per la raccolta di acque di scorrimento o l'ispezioni di reti in genere, eseguiti in conglomerato cementizio vibrato, posati sovrapposti e sigillati con malta cementizia. Nel prezzo si intendono compresi e compensati gli oneri per il corretto allineamento secondo le livellette di progetto, la accurata posa sovrapposta la sigillatura dei giunti con malta cementizia, il rispetto della marcatura CE, e quanto altro necessario per dare il lavoro finito a regola d'arte. Gli eventuali ripristini delle pavimentazioni saranno computati a parte.
B.06.60.0020.005	dimensioni interne 120x80x40 cm		Lavori compiuti	cad.	196,79
B.06.60.0020.010	dimensioni interne 160x100x40 cm		Lavori compiuti	cad.	225,09
B.06.60.0020.020	dimensioni interne 120x100x40 cm		Lavori compiuti	cad.	319,15
B.06.60.0025	ANELLI PERDENTI PREFABBRICATI	Fornitura e posa in opera di anelli perdenti prefabbricati, da impiegarsi in opere di edilizia per la raccolta di acque di scorrimento, eseguiti in conglomerato cementizio vibrato e posati sovrapposti a secco. Nel prezzo si intendono compresi e compensati gli oneri per il corretto allineamento secondo le livellette di progetto, la accurata posa sovrapposta, il rispetto della marcatura CE, e quanto altro necessario per dare il lavoro finito a regola d'arte. Gli eventuali ripristini delle pavimentazioni saranno computati a parte.
B.06.60.0025.005	diametro interno 100x50 cm		Lavori compiuti	cad.	106,4
B.06.60.0025.010	diametro interno 125x50 cm		Lavori compiuti	cad.	136,79
B.06.60.0025.015	diametro interno 150x50 cm		Lavori compiuti	cad.	173,3
B.06.60.0025.020	diametro interno 200x50 cm		Lavori compiuti	cad.	252,08
B.06.60.0030	PLINTI PREFABBRICATI PER ILLUMINAZIONE	Fornitura e posa in opera di plinti prefabbricati per pali di illuminazione con linea in cavidotto interrato, eseguiti in conglomerato cementizio vibrato e provvisti di cameretta di ispezione posati su massetto di sottofondo, dello spessore minimo di 15 cm, e rinfianchi in conglomerato cementizio dosati a 150 kg di cemento tipo CEM II classe 32.5R per m³ di inerte. Nel prezzo si intendono compresi e compensati gli oneri per il corretto allineamento secondo le livellette di progetto, la fornitura e posa del sottofondo e dei rinfianchi, il rispetto della marcatura CE, e quanto altro necessario per dare il lavoro finito a regola d'arte. Gli eventuali ripristini delle pavimentazioni saranno computati a parte.
B.06.60.0030.003	dimensioni esterne 45x30x25 cm per palo da 4,00 m		Lavori compiuti	cad.	70,66
B.06.60.0030.005	dimensioni esterne 65x50x50 cm per palo da 6,00 m		Lavori compiuti	cad.	95,28
B.06.60.0030.010	dimensioni esterne 105x60x75 cm per palo da 8,40 m		Lavori compiuti	cad.	211,51
B.06.60.0055	CANALI PREFABBRICATI IN CLS CON GRIGLIA IN GHISA C250	Fornitura e posa in opera di canalette prefabbricate eseguite in conglomerato cementizio vibrato, complete di telaio e griglia in ghisa sferoidale avvitabile con feritoie antitacco marchiata, conforme alle norme UNI EN 124 e da impiegarsi per luoghi di utilizzazione appartenenti alla classe C 250 in opere per la raccolta di acque di scorrimento, posate su massetto di sottofondo, dello spessore minimo di 15 cm, e rinfianchi in conglomerato cementizio dosato a 150 kg di cemento tipo CEM II classe 32.5R per m³ di inerte. Nel prezzo si intendono compresi e compensati gli oneri per il corretto allineamento secondo le livellette di progetto, la fornitura e posa del massetto di sottofondo e dei rinfianchi, i pezzi speciali, la griglia metallica, il rispetto della marcatura CE, e quanto altro necessario per dare il lavoro finito a regola d'arte. Gli eventuali ripristini delle pavimentazioni saranno computati a parte.
B.06.60.0055.005	dimensioni esterne circa 170x160 mm		Lavori compiuti	m	107,68
B.06.60.0055.010	dimensioni esterne circa 230x260 mm		Lavori compiuti	m	132,92
B.06.60.0055.015	dimensioni esterne circa 280x310 mm		Lavori compiuti	m	171,89
B.06.65	LAVORI COMPIUTI · CORONAMENTI E CHIUSURE	Nei prezzi dei lavori compiuti di seguito esposti così come descritti dalle singole voci si intendono compresi e compensati gli oneri relativi ai trasporti, al carico ed allo scarico in cantiere, i sollevamenti ai piani, le spese generali e l'utile dell'Impresa.
B.06.65.0010	CHIUSURE PREFABBRICATE IN CONGLOMERATO CEMENTIZIO VIBRATO	Fornitura e posa in opera di chiusure o coronamenti prefabbricati superiori, realizzati in conglomerato cementizio armato e vibrato in opere di edilizia per la raccolta di acque di scorrimento o l'ispezione di reti in genere, da impiegarsi in luoghi di utilizzazione appartenenti alle classi B 125 e C 250 di cui alla norma UNI EN 124, posate sovrapposte a secco. Nel prezzo si intendono compresi e compensati gli oneri per lo spessoramento ed il corretto posizionamento secondo le quote di progetto, l'eventuale massetto di sottofondo, il rispetto della marcatura CE, e quanto altro necessario per dare il lavoro finito a regola d'arte.
B.06.65.0010.015	chiusura superiore dimensioni 80x80x20 cm ispezione Ø 62.5 cm		Lavori compiuti	cad.	147,74
B.06.65.0010.025	chiusura superiore dimensioni 100x100x20 cm con ispezione Ø 62.5 cm		Lavori compiuti	cad.	199,12
B.06.65.0010.028	chiusura superiore dimensioni 120x120x20 cm con ispezione Ø 62.5 cm		Lavori compiuti	cad.	228,49
B.06.65.0010.033	chiusura superiore dimensioni 120x100x20 cm con ispezione 60x60 cm		Lavori compiuti	cad.	215,28
B.06.65.0010.035	chiusura superiore dimensioni 120x80x20 cm con ispezione 60x60 cm		Lavori compiuti	cad.	193,4
B.06.65.0010.037	chiusura superiore dimensioni 160x100x20 cm con ispezione 60x60 cm		Lavori compiuti	cad.	240,85
B.06.65.0010.042	chiusura superiore dimensioni 150x150x20 cm con ispezione Ø 62.5 cm		Lavori compiuti	cad.	361,98
B.06.65.0010.047	chiusura superiore diametro 100x13 cm con ispezione Ø 62.5 cm		Lavori compiuti	cad.	115,38
B.06.65.0010.057	chiusura superiore diametro 125x15 cm con ispezione Ø 62.5 cm		Lavori compiuti	cad.	194,34
B.06.65.0010.067	chiusura superiore diametro 150x16 cm con ispezione Ø 62.5 cm		Lavori compiuti	cad.	267,17
B.06.65.0010.077	chiusura superiore diametro 200x15 cm con ispezione Ø 62.5 cm		Lavori compiuti	cad.	353,77
B.06.65.0015	CHIUSURE QUADRANGOLARI IN GHISA LAMELLARE B125·C250	Fornitura e posa in opera di chiusure quadrangolari comuni in ghisa a grafite lamellare prodotti con classe di qualità prevista dalla norma UNI EN 1561, completi di telaio, coperchio, marchiati e conformi alle norme UNI EN 124, da impiegarsi per luoghi di utilizzazione appartenenti alle classi B 125 e C 250, in opere per la raccolta di acque di scorrimento o l'ispezione di reti in genere. Inoltre le chiusure dovranno essere marchiate secondo un sistema di gestione della qualità conforme alla ISO 9001 e rivestite con vernice idrosolubile di colore nero non tossica e non inquinante. Nel prezzo si intendono compresi e compensati gli oneri per lo spessoramento ed il corretto posizionamento secondo le quote di progetto, il rinfianco del telaio eseguito in malta cementizia, il rispetto della marcatura CE, e quanto altro necessario per dare il lavoro finito a regola d'arte.
B.06.65.0015.005	chiusure leggere · peso totale fino a 30 kg		Lavori compiuti	kg	4,06
B.06.65.0015.010	chiusure pesanti · peso totale oltre 30 kg		Lavori compiuti	kg	2,73
B.06.65.0017	CADITOIE QUADRANGOLARI IN GHISA LAMELLARE C250	Fornitura e posa in opera di caditoie quadrangolari comuni in ghisa a grafite lamellare prodotti con classe di qualità prevista dalla norma UNI EN 1561, completi di telaio, griglia, marchiate e conformi alle norme UNI EN 124, da impiegarsi per luoghi di utilizzazione appartenenti alle classi C 250, in opere per la raccolta di acque di scorrimento. Inoltre le caditoie dovranno essere marchiate secondo un sistema di gestione della qualità conforme alla ISO 9001 e rivestite con vernice idrosolubile di colore nero non tossica e non inquinante. Nel prezzo si intendono compresi e compensati gli oneri per lo spessoramento ed il corretto posizionamento secondo le quote di progetto, il rinfianco del telaio eseguito in malta cementizia, il rispetto della marcatura CE, e quanto altro necessario per dare il lavoro finito a regola d'arte.
B.06.65.0017.010			Lavori compiuti	kg	3,41
B.06.65.0019	CHIUSURE CIRCOLARI IN GHISA LAMELLARE D400	Fornitura e posa in opera di chiusure quadrangolari comuni in ghisa a grafite lamellare prodotti con classe di qualità prevista dalla norma UNI EN 1561, completi di telaio, coperchio, marchiati e conformi alle norme UNI EN 124, da impiegarsi per luoghi di utilizzazione appartenenti alle classi B 125 e C 250, in opere per la raccolta di acque di scorrimento o l'ispezione di reti in genere. Inoltre le chiusure dovranno essere marchiate secondo un sistema di gestione della qualità conforme alla ISO 9001 e rivestite con vernice idrosolubile di colore nero non tossica e non inquinante. Nel prezzo si intendono compresi e compensati gli oneri per lo spessoramento ed il corretto posizionamento secondo le quote di progetto, il rinfianco del telaio eseguito in malta cementizia, il rispetto della marcatura CE, e quanto altro necessario per dare il lavoro finito a regola d'arte.
B.06.65.0019.010			Lavori compiuti	kg	2,94
B.06.65.0021	CHIUSURE QUADRANGOLARI IN GHISA LAMELLARE D400	Fornitura e posa in opera di chiusure quadrangolari comuni in ghisa a grafite lamellare prodotti con classe di qualità prevista dalla norma UNI EN 1561, completi di telaio, coperchio, marchiati e conformi alle norme UNI EN 124, da impiegarsi per luoghi di utilizzazione appartenenti alle classi B 125 e C 250, in opere per la raccolta di acque di scorrimento o l'ispezione di reti in genere. Inoltre le chiusure dovranno essere marchiate secondo un sistema di gestione della qualità conforme alla ISO 9001 e rivestite con vernice idrosolubile di colore nero non tossica e non inquinante. Nel prezzo si intendono compresi e compensati gli oneri per lo spessoramento ed il corretto posizionamento secondo le quote di progetto, il rinfianco del telaio eseguito in malta cementizia, il rispetto della marcatura CE, e quanto altro necessario per dare il lavoro finito a regola d'arte.
B.06.65.0021.010			Lavori compiuti	kg	3,27
B.06.65.0023	CADITOIE QUADRANGOLARI IN GHISA LAMELLARE D400	Fornitura e posa in opera di caditoie quadrangolari comuni in ghisa a grafite lamellare prodotti con classe di qualità prevista dalla norma UNI EN 1561, completi di telaio, griglia, marchiate e conformi alle norme UNI EN 124, da impiegarsi per luoghi di utilizzazione appartenenti alle classi C 250, in opere per la raccolta di acque di scorrimento. Inoltre le caditoie dovranno essere marchiate secondo un sistema di gestione della qualità conforme alla ISO 9001 e rivestite con vernice idrosolubile di colore nero non tossica e non inquinante. Nel prezzo si intendono compresi e compensati gli oneri per lo spessoramento ed il corretto posizionamento secondo le quote di progetto, il rinfianco del telaio eseguito in malta cementizia, il rispetto della marcatura CE, e quanto altro necessario per dare il lavoro finito a regola d'arte.
B.06.65.0023.010			Lavori compiuti	kg	3,36
B.06.65.0030	CHIUSURE QUADRANGOLARI IN GHISA SFEROIDALE	Fornitura e posa in opera di chiusure quadrangolari comuni in ghisa sferoidale prodotti con classe di qualità prevista dalla norma UNI EN 1563, completi di telaio munito di supporti elastici negli angoli con funzione antirumore e antivibrazione e coperchio a tenuta idraulica, marchiati e conformi alle norme UNI EN 124, da impiegarsi per luoghi di utilizzazione appartenenti alle classi B 125 e C 250, in opere per l'ispezione di reti in genere. Inoltre le chiusure dovranno essere marchiate secondo un sistema di gestione della qualità conforme alla ISO 9001 e rivestite con vernice idrosolubile di colore nero non tossica e non inquinante. Nel prezzo si intendono compresi e compensati gli oneri per lo spessoramento ed il corretto posizionamento secondo le quote di progetto, il rinfianco del telaio eseguito in malta cementizia, il rispetto della marcatura CE, e quanto altro necessario per dare il lavoro finito a regola d'arte.
B.06.65.0030.005	chiusure leggere · peso totale fino a 30 kg		Lavori compiuti	kg	6,92
B.06.65.0030.010	chiusure pesanti · peso totale oltre 30 kg		Lavori compiuti	kg	5,32
B.06.65.0035	CADITOIE QUADRANGOLARI IN GHISA SFEROIDALE	Fornitura e posa in opera di dispositivi di coronamento quadrangolari comuni in ghisa sferoidale (griglie) prodotti con classe di qualità prevista dalla norma UNI EN 1563, completi di telaio e griglia con rilievi antisdrucciolo munita di barre elastiche per il bloccaggio al telaio, marchiati e conformi alle norme UNI EN 124, da impiegarsi per luoghi di utilizzazione appartenenti alla classe C 250, in opere per la raccolta di acque di scorrimento in genere. Inoltre i dispositivi di coronamento dovranno essere marchiati secondo un sistema di gestione della qualità conforme alla ISO 9001 e rivestiti con vernice idrosolubile di colore nero non tossica e non inquinante. Nel prezzo si intendono compresi e compensati gli oneri per lo spessoramento ed il corretto posizionamento secondo le quote di progetto, il rinfianco del telaio eseguito in malta cementizia, il rispetto della marcatura CE, e quanto altro necessario per dare il lavoro finito a regola d'arte.
B.06.65.0035.005			Lavori compiuti	kg	6,37
B.06.65.0110	CHIUSURE CIRCOLARI IN GHISA SFEROIDALE D400	Fornitura e posa in opera di chiusure circolari in ghisa sferoidale prodotte con classe di qualità prevista dalla norma UNI EN 1563, complete di telaio munito di guarnizione elastica antirumore e coperchio autocentrante di diametro 650 mm, marchiate e conformi alle norme UNI EN 124, da impiegarsi per luoghi di utilizzazione appartenenti alla classe D 400, in opere per l'ispezione di reti in genere. Inoltre le chiusure dovranno essere marchiate secondo un sistema di gestione della qualità conforme alla ISO 9001 e rivestite con vernice idrosolubile di colore nero non tossica e non inquinante. Nel prezzo si intendono compresi e compensati gli oneri per lo spessoramento ed il corretto posizionamento secondo le quote di progetto, il rinfianco del telaio eseguito in malta cementizia, il rispetto della marcatura CE, e quanto altro necessario per dare il lavoro finito a regola d'arte.
B.06.65.0110.005			Lavori compiuti	kg	3,9
B.06.65.0200	GRIGLIE IN GHISA VERNICIATE PER ALBERI	Fornitura e posa in opera di griglie di coronamento per alberi composte da più elementi in ghisa sferoidale o lamellare prodotti con classe di qualità prevista rispettivamente dalle norme UNI EN 1563 e UNI EN 1561, complete di telaio e griglia con rilievi antisdrucciolo munita di cavallotti e piastrine per il bloccaggio, per opere di arredo urbano in genere. Inoltre i dispositivi di coronamento dovranno essere marchiati secondo un sistema di gestione della qualità conforme alla ISO 9001 e rivestiti con vernice idrosolubile di colore nero non tossica e non inquinante. Nel prezzo si intendono compresi e compensati gli oneri per lo spessoramento ed il corretto posizionamento secondo le quote di progetto, il rinfianco del telaio eseguito in malta cementizia, il sottofondo con sabbia proveniente da impianto di riciclo con granulometria 0·5 mm, il rispetto della marcatura CE, e quanto altro necessario per dare il lavoro finito a regola d'arte.
B.06.65.0200.005	griglia leggera · peso totale fino 50 kg		Lavori compiuti	kg	6,6
B.06.65.0200.010	griglia pesante · peso totale oltre 50 kg		Lavori compiuti	kg	5,55
B.15	OPERE DA INTONACATORE E STUCCATORE
B.15.10	LAVORI COMPIUTI · INTONACI TRADIZIONALI	Nei prezzi dei lavori compiuti di seguito esposti così come descritti dalle singole voci si intendono compresi e compensati gli oneri relativi ai trasporti, al carico ed allo scarico in cantiere, i sollevamenti ai piani, le spese generali e l'utile dell'Impresa.
B.15.10.0005	INTONACO CIVILE PER ESTERNI	Fornitura e posa in opera di intonaco civile per esterni confezionato in cantiere conforme alla norma UNI EN 998·1, dato a qualunque altezza su pareti verticali, orizzontali o inclinate, sia piane che curve, per uno spessore complessivo medio di 20 mm, costituito da grezzo e fino, compresa la preventiva formazione di fascie guida a distanza sufficientemente ravvicinata. Non è ammesso l'utilizzo di qualsiasi tipo di intonaco premiscelato con la sola eccezione della stabilitura finale. L'intonaco grezzo sarà formato con malta bastarda dosata a 100 kg di cemento tipo CEM II classe 32.5R e 300 kg di calce eminentemente idraulica per metrocubo di sabbia viva lavata, l'intonaco di finitura sarà formato con idoneo premiscelato in polvere a base calce per esterni. Nel prezzo si intendono compresi e compensati gli oneri per la formazione degli spigoli sia vivi che smussati, le lesene, i marcapiani, i riquadri per vani di porte e finestre, i sollevamenti, il rispetto di eventuali incassature ed attacchi per impianti tecnici, la pulizia e l'asporto del materiale di risulta a fine lavoro, la raccolta differenziata del materiale di risulta, il carico, lo scarico, ed il conferimento con trasporto a qualsiasi distanza stradale del materiale, l'indennità dovuta per lo smaltimento (codici CER 17.01.07, 17.09.04), il rispetto della marcatura CE, e quanto altro necessario per dare il lavoro finito a regola d'arte.
B.15.10.0005.005			Lavori compiuti	m²	21,34
B.15.10.0010	INTONACO GREZZO PER ESTERNI	Fornitura e posa in opera di intonaco grezzo per esterni confezionato in cantiere conforme alla norma UNI EN 998·1, dato a qualunque altezza su pareti verticali, orizzontali o inclinate, sia piane che curve, per uno spessore complessivo medio di 20 mm, compresa la preventiva formazione di fascie guida a distanza sufficientemente ravvicinata. Non è ammesso l'utilizzo di qualsiasi tipo di intonaco premiscelato. L'intonaco sarà formato con malta bastarda dosata a 100 kg di cemento tipo CEM II classe 32.5R e 300 kg di calce eminentemente idraulica per metrocubo di sabbia viva lavata. Nel prezzo si intendono compresi e compensati gli oneri per la formazione degli spigoli sia vivi che smussati, le lesene, i marcapiani, i riquadri per vani di porte e finestre, i sollevamenti, il rispetto di eventuali incassature ed attacchi per impianti tecnici, la pulizia e l'asporto del materiale di risulta a fine lavoro, la raccolta differenziata del materiale di risulta, il carico, lo scarico, ed il conferimento con trasporto a qualsiasi distanza stradale del materiale, l'indennità dovuta per lo smaltimento (codici CER 17.01.07, 17.09.04), il rispetto della marcatura CE, e quanto altro necessario per dare il lavoro finito a regola d'arte.
B.15.10.0010.005			Lavori compiuti	m²	16,1
B.15.10.0015	INTONACO GREZZO PER ESTERNI SU MURATURA IN PIETRAME	Fornitura e posa in opera di intonaco grezzo per esterni confezionato in cantiere conforme alla norma UNI EN 998·1, dato a qualunque altezza su pareti verticali, orizzontali o inclinate, sia piane che curve e di particolare asperità quali murature in pietrame, per uno spessore complessivo medio di 30 mm, compreso il preventivo rinzaffo e la formazione di fascie guida a distanza sufficientemente ravvicinata. Il rinzaffo sarà formato con malta cementizia dosata a 250 kg di cemento tipo CEM II classe 32.5R per metrocubo di sabbia viva lavata, l'intonaco grezzo sarà formato con malta bastarda dosata a 100 kg di cemento tipo CEM II classe 32.5R e 300 kg di calce eminentemente idraulica per metrocubo di sabbia viva lavata. Non è ammesso l'utilizzo di qualsiasi tipo di intonaco premiscelato. Nel prezzo si intendono compresi e compensati gli oneri per la formazione degli spigoli sia vivi che smussati, le lesene, i marcapiani, i riquadri per vani di porte e finestre, i sollevamenti, il rispetto di eventuali incassature ed attacchi per impianti tecnici, la pulizia e l'asporto del materiale di risulta a fine lavoro, la raccolta differenziata del materiale di risulta, il carico, lo scarico, ed il conferimento con trasporto a qualsiasi distanza stradale del materiale, l'indennità dovuta per lo smaltimento (codici CER 17.01.07, 17.09.04), il rispetto della marcatura CE, e quanto altro necessario per dare il lavoro finito a regola d'arte.
B.15.10.0015.005			Lavori compiuti	m²	27,56
B.15.10.0020	SOVRAPPREZZO PER INTONACO GREZZO ESTERNO SU MURATURE IN PIETRAME	Maggiorazione per la variazione di ogni centimetro di maggior spessore dell'intonaco grezzo per esterni di particolare asperità quali murature in pietrame.
B.15.10.0020.005			Lavori compiuti	m²	9,33
B.15.10.0025	INTONACO CIVILE BUGNATO PER ESTERNI	Fornitura e posa in opera di intonaco a civile bugnato per esterni preintonacati al grezzo e confezionato in cantiere conforme alla norma UNI EN 998·1, dato a qualunque altezza su pareti verticali, orizzontali o inclinate, sia piane che curve, costituito grezzo e fino. L'intonaco grezzo sarà formato con malta bastarda dosata a 100 kg di cemento tipo CEM II classe 32.5R e 300 kg di calce eminentemente idraulica per metrocubo di sabbia viva lavata addizionata con armatura in fibre sintetiche di polipropilene modificato, l'intonaco di finitura sarà formato con idoneo premiscelato a secco per esterni. Non è ammesso l'utilizzo di qualsiasi tipo di intonaco premiscelato con la sola eccezione della stabilitura finale. Nel prezzo si intendono compresi e compensati gli oneri per la preparazione del fondo mediante una o più mani di aggrappante, la formazione di ogni decorazione come da disegni esecutivi quali intonaco bugnato, cornici marcapiano anche modanate, rosoni, gusci concavi o convessi, lesene, riquadri, spigoli particolari, ecc., il tutto ottenuto per mezzo di sagome, controsagome, modine, regoli guida. Si intendono inoltre compresi e compensati gli oneri per i sollevamenti, il rispetto di eventuali incassature ed attacchi per impianti tecnici, la pulizia e l'asporto del materiale di risulta a fine lavoro, la raccolta differenziata del materiale di risulta, il carico, lo scarico, ed il conferimento con trasporto a qualsiasi distanza stradale del materiale, l'indennità dovuta per lo smaltimento (codici CER 17.01.07, 17.09.04), il rispetto della marcatura CE, e quanto altro necessario per dare il lavoro finito a regola d'arte.
B.15.10.0025.005			Lavori compiuti	m²	110,66
B.15.10.0050	RINZAFFO AGGRAPPANTE	Fornitura e posa in opera di rinzaffo preventivo aggrappante confezionato in cantiere conforme alla norma UNI EN 998·1, per l'esecuzione di intonaci sia per interni che per esterni, da applicarsi su pareti in calcestruzzo risultanti lisci da cassero, da eseguirsi con applicazione di sbriccio di ancoraggio formato con malta cementizia dosata a 250 kg di cemento tipo CEM II classe 32.5R per metrocubo di sabbia viva lavata proveniente da cava ed eventualmente addizionato con resine aggrappanti se richiesto dalla D.L. Non è ammesso l'utilizzo di qualsiasi tipo di intonaco premiscelato. Nel prezzo si intendono compresi e compensati gli oneri per la formazione ed il disfacimento dei piani di lavori interni, i sollevamenti, il rispetto di eventuali incassature ed attacchi per impianti tecnici, la pulizia e l'asporto del materiale di risulta a fine lavoro, la raccolta differenziata del materiale di risulta, il carico, lo scarico, ed il conferimento con trasporto a qualsiasi distanza stradale del materiale, l'indennità dovuta per lo smaltimento (codici CER 17.01.07, 17.09.04), il rispetto della marcatura CE, e quanto altro necessario per dare il lavoro finito a regola d'arte.
B.15.10.0050.005			Lavori compiuti	m²	5,83
B.15.10.0055	SBRICCIO PER INTONACI	Fornitura e posa in opera di sbriccio finale confezionato in cantiere conforme alla norma UNI EN 998·1, applicato su pareti esterne intonacate al grezzo, dato a qualunque altezza su pareti verticali, orizzontali o inclinate, sia piane che curve, costituito da malta cementizia dosata a 250 kg di cemento tipo CEM II classe 32.5R per metrocubo di sabbia viva lavata proveniente da cava. Non è ammesso l'utilizzo di qualsiasi tipo di intonaco premiscelato. Nel prezzo si intendono compresi e compensati gli oneri per la formazione degli spigoli sia vivi che smussati, i bordi di contenimento, le lesene, i marcapiani, i riquadri per vani di porte e finestre, i sollevamenti, il rispetto di eventuali incassature ed attacchi per impianti tecnici, la pulizia e l'asporto del materiale di risulta a fine lavoro, la raccolta differenziata del materiale di risulta, il carico, lo scarico, ed il conferimento con trasporto a qualsiasi distanza stradale del materiale, l'indennità dovuta per lo smaltimento (codici CER 17.01.07, 17.09.04), il rispetto della marcatura CE, e quanto altro necessario per dare il lavoro finito a regola d'arte.
B.15.10.0055.005			Lavori compiuti	m²	6,97
B.18	OPERE DA PAVIMENTISTA E CONTROSOFFITTATORE
B.18.10	LAVORI COMPIUTI · PAVIMENTI FREDDI	Nei prezzi dei lavori compiuti di seguito esposti così come descritti dalle singole voci si intendono compresi e compensati gli oneri relativi ai trasporti, al carico ed allo scarico in cantiere, i sollevamenti ai piani, le spese generali e l'utile dell'Impresa.
B.18.10.0110	PAVIMENTO INDUSTRIALE ANTIUSURA	Fornitura e posa in opera di pavimento industriale eseguito in conglomerato cementizio a prestazione garantita secondo le norme UNI EN 206, UNI 11104 in conformità al DM 14/09/2005 con classe di esposizione XC1·XC2 e resistenza caratteristica minima Rck 30, armato con rete elettrosaldata costituita da tondini in acciaio B450C di diametro 6 mm e maglia 20x20 cm e con strato superificiale antiusura costituito da aggregato minerale al quarzo corindone, additivi speciale ed ossidi coloranti in ragione di 4 kg/m² nel colore a scelta della D.L. Il pavimento inoltre dovrà essere in possesso di un coefficiente di attrito conforme a quanto previsto dal DPR 24 luglio 1996, n. 503 recante norme per l'eliminazione delle barriere architettoniche negli edifici, spazi e servizi pubblici. Nel prezzo si intendono compresi e compensati gli oneri per la formazione delle pendenze, il taglio in profondità e la formazione di giunti elastici di frazionamento in pvc formanti riquadri da 4.00x4.00 m e comunque non superiori a 20.00 m², l'isolamento perimetrale contro le murature eseguito con strisce di polistirene espanso dello spessore di 10 mm, l'idonea protezione delle pareti perimetrali per un'altezza fino a 1.00 m, la formazione delle pendenze, la posa di profilo angolare in acciaio in corrispondenza delle soglie, la levigatura finale, la successiva pulitura superficiale con idonei detergenti, la risciacquatura assorbendo l'acqua in eccesso con idonei sistemi, la pulizia e l'asporto del materiale di risulta a fine lavoro, la raccolta differenziata del materiale di risulta, il carico, lo scarico, ed il conferimento con trasporto a qualsiasi distanza stradale del materiale, l'indennità dovuta per lo smaltimento (codici CER 17.01.07, 17.09.04), il rispetto della marcatura CE, e quanto altro necessario per dare il lavoro finito a regola d'arte.
B.18.10.0110.005	spessore 10 cm	spessore 10 cm	Lavori compiuti	m²	37,8
B.18.10.0110.010	spessore 15 cm	spessore 15 cm	Lavori compiuti	m²	46,39
B.18.10.0210	PAVIMENTO IN QUADRONI PRESSATI	Fornitura e posa in opera di pavimento nel colore e nell'aspetto a scelta della D.L., eseguito in quadroni prefabbricati pressati di conglomerato cementizio vibrato delle dimensioni di 50x50x4 cm e con finitura superficiale a pavè tipo porfido diritto o circolare, posati accostati su massetto di sottofondo dello spessore di 6 cm eseguito in malta cementizia dosata a 250 kg di cemento tipo CEM II classe 32.5R per metrocubo di sabbia a granulometria idonea. Il pavimento inoltre dovrà essere in possesso di un coefficiente di attrito conforme a quanto previsto dal DPR 24 luglio 1996, n. 503 recante norme per l'eliminazione delle barriere architettoniche negli edifici, spazi e servizi pubblici. Nel prezzo si intendono compresi e compensati gli oneri per la fornitura e posa del massetto, la formazione delle pendenze necessarie allo smaltimento delle acque meteoriche, la battitura, il taglio, lo sfrido, la scorta, il rispetto della marcatura CE, e quanto altro necessario per dare il lavoro finito a regola d'arte.
B.18.10.0210.005			Lavori compiuti	m²	44,89
B.18.10.0220	PAVIMENTO IN MATTONELLE AUTOBLOCCANTI	Fornitura e posa in opera di pavimento autobloccante nel colore e nell'aspetto a scelta della D.L., eseguito in mattonelle prefabbricate di conglomerato cementizio vibrato delle dimensioni comunemente in commercio, posate secondo le geometrie correnti su sottofondo dello spessore di 5 cm eseguito in sabbia a granulometria idonea. Il pavimento inoltre dovrà essere in possesso di un coefficiente di attrito conforme a quanto previsto dal DPR 24 luglio 1996, n. 503 recante norme per l'eliminazione delle barriere architettoniche negli edifici, spazi e servizi pubblici. Nel prezzo si intendono compresi e compensati gli oneri per la fornitura e posa del sottofondo, la formazione delle pendenze necessarie allo smaltimento delle acque meteoriche, lo spargimento di sabbia fine sufficiente a colmare gli interstizi, la bagnatura e la contemporanea battitura mediante adeguato vibratore meccanico, l'eventuale sostituzione di mattonelle rotte o deteriorate in corso d'opera, il taglio, lo sfrido, la scorta, il rispetto della marcatura CE, e quanto altro necessario per dare il lavoro finito a regola d'arte.
B.18.10.0220.005			Lavori compiuti	m²	24,36
B.18.10.0230	PAVIMENTO IN QUADRONI FINITURA GHIAINO	Fornitura e posa in opera di pavimento nel colore e nell'aspetto a scelta della D.L., eseguito in quadroni prefabbricati pressati di conglomerato cementizio vibrato delle dimensioni di 50x50x3,5·4 cm e con finitura superficiale in ghiaino di fiume lavato, posati accostati su massetto di sottofondo dello spessore di 6 cm eseguito in malta cementizia dosata a 250 kg di cemento tipo CEM II classe 32.5R per metrocubo di sabbia a granulometria idonea. Il pavimento inoltre dovrà essere in possesso di un coefficiente di attrito conforme a quanto previsto dal DPR 24 luglio 1996, n. 503 recante norme per l'eliminazione delle barriere architettoniche negli edifici, spazi e servizi pubblici. Nel prezzo si intendono compresi e compensati gli oneri per la fornitura e posa del massetto, la formazione delle pendenze necessarie allo smaltimento delle acque meteoriche, la battitura, il taglio, lo sfrido, la scorta, il rispetto della marcatura CE, e quanto altro necessario per dare il lavoro finito a regola d'arte.
B.18.10.0230.005			Lavori compiuti	m²	40,59
B.18.10.0235	PAVIMENTO IN QUADRONI FINITURA GHIAINO SU SUPPORTI	Fornitura e posa in opera di pavimento nel colore e nell'aspetto a scelta della D.L., eseguito in quadroni prefabbricati pressati di conglomerato cementizio vibrato delle dimensioni di 50x50x3,5·4 cm e con finitura superficiale in ghiaino di fiume lavato, posati accostati su supporti a pianta circolare in materia plastica compatibile con il fondo di appoggio. Il pavimento inoltre dovrà essere in possesso di un coefficiente di attrito conforme a quanto previsto dal DPR 24 luglio 1996, n. 503 recante norme per l'eliminazione delle barriere architettoniche negli edifici, spazi e servizi pubblici. Nel prezzo si intendono compresi e compensati gli oneri per la fornitura e posa dei supporti e dei livellatori, le eventuali zeppe stabilizzatrici, il taglio, lo sfrido, la scorta, il rispetto della marcatura CE, e quanto altro necessario per dare il lavoro finito a regola d'arte.
B.18.10.0235.005			Lavori compiuti	m²	29,42
B.18.10.0240	PAVIMENTO IN PIASTRE GRIGLIATE	Fornitura e posa in opera di pavimento autobloccante nel tipo e nell'aspetto a scelta della D.L., eseguito in piastre grigliate prefabbricate di conglomerato cementizio vibrato delle dimensioni di 40·50x30·50x8·10 cm, posate secondo le geometrie correnti su sottofondo dello spessore di 5 cm eseguito in sabbia a granulometria idonea. Nel prezzo si intendono compresi e compensati gli oneri per la fornitura e posa del sottofondo, il taglio, lo sfrido, la scorta, il rispetto della marcatura CE, e quanto altro necessario per dare il lavoro finito a regola d'arte.
B.18.10.0240.005	piastre grigliate piane		Lavori compiuti	m²	23,45
B.18.10.0240.010	piastre grigliate bugnate		Lavori compiuti	m²	23,83
B.18.10.0245	PAVIMENTO IN PIASTRELLE GRIGLIATE DI POLIETILENE AD ALTA DENSITA'	Fornitura e posa in opera di pavimento carrabile nel tipo e nell'aspetto a scelta della D.L., eseguito in piastrelle grigliate in polietilene ad alta densità delle dimensioni di 50x50x4 cm, posate secondo le geometrie correnti su sottofondo dello spessore di 5 cm eseguito in sabbia a granulometria idonea. Nel prezzo si intendono compresi e compensati gli oneri per la fornitura e posa del sottofondo, il taglio, lo sfrido, la scorta, il rispetto della marcatura CE, e quanto altro necessario per dare il lavoro finito a regola d'arte.
B.18.10.0245.005			Lavori compiuti	m²	18,9
B.18.10.0247	SOVRAPPREZZO AL PAVIMENTO IN PIASTRELLE GRIGLIATE DI POLIETILENE	Maggiorazione ai pavimenti carrabili in piastrelle grigliate in polietilene ad alta densità per l'esecuzione di delimitatori lineari per aree di parcheggio realizzati in dischi stampari di polietilene ad alta densità, nel colore a scelta della D.L., del diametro di 110 mm e posati a distanza costante di circa 20·25 cm.
B.18.10.0247.005			Lavori compiuti	m²	1,13
B.18.10.0250	CORDONI PREFABBRICATI	Fornitura e posa in opera di cordoni prefabbricati nel tipo a scelta della D.L., eseguiti in conglomerato cementizio vibrato, posati a correre su massetto di sottofondo di qualsiasi spessore eseguito in conglomerato cementizio dosato a 150 kg di cemento tipo CEM II classe 32.5R per metrocubo di inerte. Nel prezzo si intendono compresi e compensati gli oneri per lo scavo, la fornitura e posa del massetto, gli eventuali pezzi speciali, la sigillatura degli interstizi con boiacca di cemento e sabbia, il taglio, lo sfrido, il rispetto della marcatura CE, e quanto altro necessario per dare il lavoro finito a regola d'arte.
B.18.10.0250.007	sezione 8x25 cm	sezione 8x25 cm	Lavori compiuti	m	32,92
B.18.10.0250.010	sezione 10·12x25 cm	sezione 10·13x25 cm	Lavori compiuti	m	34,25
B.18.10.0250.015	sezione 12·15x25 cm	sezione 12·15x25 cm forate	Lavori compiuti	m	35,5
B.18.10.0250.020	sezione 12·15x30 cm forate	sezione 12·15x30 cm forate	Lavori compiuti	m	37,32
B.21.30	LAVORI COMPIUTI · PAVIMENTI ESTERNI	Nei prezzi dei lavori compiuti di seguito esposti così come descritti dalle singole voci si intendono compresi e compensati gli oneri relativi ai trasporti, al carico ed allo scarico in cantiere, i sollevamenti ai piani, le spese generali e l'utile dell'Impresa.
B.21.30.0005	PAVIMENTO IN PORFIDO DEL TRENTINO	Fornitura e posa in opera di pavimento in porfido del Trentino controllato e posato secondo le indicazioni fornite dalla D.L., che si potrà avvalere del Maestro Artigiano Posatore e dei sistemi operativi contenuti nel manuale procedure del porfido, eseguito in lastre a correre dello spessore minimo di 20 mm e della larghezza minima 20 cm, con faccia vista e faccia inferiore a piano naturale di cava e coste ortogonali al piano, posate su massetto di sottofondo dello spessore di 6 cm eseguito in malta cementizia dosata a 250 kg di cemento tipo CEM II classe 32.5R per metrocubo di sabbia a granulometria idonea. Il pavimento, inoltre, dovrà essere in possesso di un coefficiente di attrito conforme a quanto previsto dal DPR 24 luglio 1996, n. 503 recante norme per l'eliminazione delle barriere architettoniche negli edifici, spazi e servizi pubblici. Nel prezzo si intendono compresi e compensati gli oneri per la fornitura e posa del massetto, lo spolvero superficiale con cemento in ragione di minimo 6 kg/m², la formazione delle pendenze necessarie allo smaltimento delle acque meteoriche, la battitura, la sigillatura degli interstizi eseguita con boiacca di cemento e sabbia, la sucessiva pulitura superficiale con segatura, il taglio, lo sfrido, il rispetto della marcatura CE, e quanto altro necessario per dare il lavoro finito a regola d'arte. Il materiale fornito e posato dovrà proveniente da cave ubicate nella Provincia Autonoma di Trento e conforme alle caratteristiche tecniche del Marchio “Trentino Pietre” o equivalente; i prodotti devono essere sottoposti a controllo della produzione in conformità al Regolamento prodotti da costruzione (CPR305/11) ed alle norme armonizzate applicabili e non saranno accettati prodotti privi di regolare marcatura CE e di specifica identificazione dell’area estrattiva di provenienza.
B.21.30.0005.005	lastre a correre con coste a spacco	lastre a correre con coste a spacco	Lavori compiuti	m²	84,73
B.21.30.0005.010	lastre a correre con coste segate	lastre a correre con coste segate	Lavori compiuti	m²	100,74
B.21.30.0005.015	lastre a lunghezza fissa con coste segate	lastre a lunghezza fissa con coste segate	Lavori compiuti	m²	117,54
B.21.30.0010	PAVIMENTO IN PORFIDO DEL TRENTINO A MOSAICO	Fornitura e posa in opera di pavimento in porfido del Trentino controllato e posato secondo le indicazioni fornite dalla D.L., che si potrà avvalere del Maestro Artigiano Posatore e dei sistemi operativi contenuti nel manuale procedure del porfido, eseguito in lastrame dello spessore minimo di 20 mm con facce a piano naturale di cava, posate a mosaico su massetto di sottofondo dello spessore di 6 cm eseguito in malta cementizia dosata a 250 kg di cemento tipo CEM II classe 32.5R per metrocubo di sabbia a granulometria idonea. Il pavimento, inoltre, dovrà essere in possesso di un coefficiente di attrito conforme a quanto previsto dal DPR 24 luglio 1996, n. 503 recante norme per l'eliminazione delle barriere architettoniche negli edifici, spazi e servizi pubblici. Nel prezzo si intendono compresi e compensati gli oneri per la fornitura e posa del massetto, lo spolvero superficiale con cemento in ragione di minimo 6 kg/m², la formazione delle pendenze necessarie allo smaltimento delle acque meteoriche, la battitura, la sigillatura degli interstizi con boiacca di cemento e sabbia, la sucessiva pulitura superficiale con segatura, il taglio, lo sfrido, il rispetto della marcatura CE, e quanto altro necessario per dare il lavoro finito a regola d'arte. Il materiale fornito e posato dovrà proveniente da cave ubicate nella Provincia Autonoma di Trento e conforme alle caratteristiche tecniche del Marchio “Trentino Pietre” o equivalente; i prodotti devono essere sottoposti a controllo della produzione in conformità al Regolamento prodotti da costruzione (CPR305/11) ed alle norme armonizzate applicabili e non saranno accettati prodotti privi di regolare marcatura CE e di specifica identificazione dell’area estrattiva di provenienza.
B.21.30.0010.005	lastre normali con diagonale media da 25 cm	lastre normali con diagonale media da 25 cm	Lavori compiuti	m²	49,48
B.21.30.0010.010	lastre giganti con diagonale media da 40 cm	lastre giganti con diagonale media da 40 cm	Lavori compiuti	m²	55,23
B.21.30.0015	PAVIMENTO IN CUBETTI DI PORFIDO DEL TRENTINO	Fornitura e posa in opera di pavimento in porfido del Trentino controllato e posato secondo le indicazioni fornite dalla D.L., che si potrà avvalere del Maestro Artigiano Posatore e dei sistemi operativi contenuti nel manuale procedure del porfido, eseguito in cubetti con faccia vista a piano naturale di cava e facce laterali a spacco, posati secondo le geometrie correnti su sottofondo dello spessore di 10·15 cm eseguito in sabbia a granulometria idonea premiscelata a secco con cemento tipo CEM II classe 32.5R nella quantità di 10 kg/m². Il pavimento, inoltre, dovrà essere in possesso di un coefficiente di attrito conforme a quanto previsto dal DPR 24 luglio 1996, n. 503 recante norme per l'eliminazione delle barriere architettoniche negli edifici, spazi e servizi pubblici. Nel prezzo si intendono compresi e compensati gli oneri per la fornitura e posa del sottofondo, la formazione delle pendenze necessarie allo smaltimento delle acque meteoriche, la bagnatura e la contemporanea battitura mediante adeguato vibratore meccanico, l'eventuale sostituzione di cubetti rotti o deteriorati in corso d'opera, la sigillatura degli interstizi eseguita con boiacca di cemento e sabbia, la sucessiva pulitura superficiale con segatura, il rispetto della marcatura CE, e quanto altro necessario per dare il lavoro finito a regola d'arte. Il materiale fornito e posato dovrà proveniente da cave ubicate nella Provincia Autonoma di Trento e conforme alle caratteristiche tecniche del Marchio “Trentino Pietre” o equivalente; i prodotti devono essere sottoposti a controllo della produzione in conformità al Regolamento prodotti da costruzione (CPR305/11) ed alle norme armonizzate applicabili e non saranno accettati prodotti privi di regolare marcatura CE e di specifica identificazione dell’area estrattiva di provenienza.
B.21.30.0015.005	pezzatura 6·8 cm	pezzatura 6·8 cm	Lavori compiuti	m²	64,09
B.21.30.0015.010	pezzatura 8·10 cm	pezzatura 8·10 cm	Lavori compiuti	m²	76,07
B.21.30.0017	SOVRAPPREZZO RESINATURA PAVIMENTO IN CUBETTI DI PORFIDO	Maggiorazione alla fornitura e posa in opera di pavimento in cubetti di porfido di qualsiasi pezzatura per la resinatura delle fughe. Nella maggiorazione sono compresi e compensati gli oneri per l'utilizzo di granulati drenanti di sottofondo tipo 3·8 mm, di intasamento 2·4 mm e la sigillatura poliuretanica delle fughe per colata.
B.21.30.0017.005			Lavori compiuti	m²	15,83
B.21.30.0020	SOVRAPPREZZO PAVIMENTO IN CUBETTI DI PORFIDO	Maggiorazione alla fornitura e posa in opera di pavimento in cubetti di porfido di qualsiasi pezzatura per l'uso di materiali accessori quali, cubetti bianchi provenienti esclusivamente dalle cave di Massa, Carrara o Lasa e pezzi semilucidi o lucidi.
B.21.30.0020.005			Lavori compiuti	m²	2,4
B.21.30.0025	PAVIMENTO IN SMOLLERI DI PORFIDO DEL TRENTINO	Fornitura e posa in opera di pavimento in porfido del Trentino controllato e posato secondo le indicazioni fornite dalla D.L., che si potrà avvalere del Maestro Artigiano Posatore e dei sistemi operativi contenuti nel manuale procedure del porfido, eseguito in smolleri dello spessore minimo di 30 mm e della lunghezza minima 10 cm con facce laterali a piano naturale di cava, costa superiore in vista e testate ricavate a spacco e sottosquadra, posati secondo le geometrie correnti a coltello con spessore costante per filari su sottofondo dello spessore di 10·15 cm eseguito in sabbia a granulometria idonea premiscelata a secco con cemento tipo CEM II classe 32.5R nella quantità di 200 kg/m³. Il pavimento inoltre dovrà essere in possesso di un coefficiente di attrito conforme a quanto previsto dal DPR 24 luglio 1996, n. 503 recante norme per l'eliminazione delle barriere architettoniche negli edifici, spazi e servizi pubblici. Nel prezzo si intendono compresi e compensati gli oneri per la fornitura e posa del sottofondo, la bagnatura e la contemporanea battitura mediante adeguato vibratore meccanico, la sigillatura degli interstizi con sabbia e cemento, il rispetto della marcatura CE, e quanto altro necessario per dare il lavoro finito a regola d'arte. Il materiale fornito e posato dovrà proveniente da cave ubicate nella Provincia Autonoma di Trento e conforme alle caratteristiche tecniche del Marchio “Trentino Pietre” o equivalente; i prodotti devono essere sottoposti a controllo della produzione in conformità al Regolamento prodotti da costruzione (CPR305/11) ed alle norme armonizzate applicabili e non saranno accettati prodotti privi di regolare marcatura CE e di specifica identificazione dell’area estrattiva di provenienza.
B.21.30.0025.005			Lavori compiuti	m²	71,2
B.21.30.0030	PEDATE IN PORFIDO DEL TRENTINO	Fornitura e posa in opera di rivestimento delle pedate di gradini in porfido del Trentino controllato e posato secondo le indicazioni fornite dalla D.L., che si potrà avvalere del Maestro Artigiano Posatore e dei sistemi operativi contenuti nel manuale procedure del porfido, eseguito in lastre di grandi dimensioni dello spessore in vista di 40 mm, con faccia vista e faccia inferiore a piano naturale di cava, costa lunga spessorata a fresa e lati segati, posate su massetto di sottofondo di qualsiasi spessore eseguito con malta cementizia dosata a 250 kg di cemento tipo CEM II classe 32.5R per metrocubo di sabbia a granulometria idonea. Le pedate, inoltre, dovranno essere in possesso di un coefficiente di attrito conforme a quanto previsto dal DPR 24 luglio 1996, n. 503 recante norme per l'eliminazione delle barriere architettoniche negli edifici, spazi e servizi pubblici. Nel prezzo si intendono compresi e compensati gli oneri per la fornitura e posa del massetto, lo spolvero superficiale con cemento, la sigillatura degli interstizi con boiacca di cemento e sabbia, le riprese e le stuccature di intonaco, il taglio, lo sfrido, il rispetto della marcatura CE, e quanto altro necessario per dare il lavoro finito a regola d'arte. Il materiale fornito e posato dovrà proveniente da cave ubicate nella Provincia Autonoma di Trento e conforme alle caratteristiche tecniche del Marchio “Trentino Pietre” o equivalente; i prodotti devono essere sottoposti a controllo della produzione in conformità al Regolamento prodotti da costruzione (CPR305/11) ed alle norme armonizzate applicabili e non saranno accettati prodotti privi di regolare marcatura CE e di specifica identificazione dell’area estrattiva di provenienza.
B.21.30.0030.005			Lavori compiuti	m²	259,34
B.21.30.0035	ALZATE IN PORFIDO DEL TRENTINO	Fornitura e posa in opera di rivestimento delle alzate di gradini in porfido del Trentino controllato e posato secondo le indicazioni fornite dalla D.L., che si potrà avvalere del Maestro Artigiano Posatore e dei sistemi operativi contenuti nel manuale procedure del porfido, eseguito in lastre di grandi dimensioni dello spessore di 20 mm, con faccia vista e faccia inferiore a piano naturale di cava e coste segate ortogonali al piano, posate con malta cementizia dosata a 250 kg di cemento tipo CEM II classe 32.5R per metrocubo di sabbia a granulometria idonea. Nel prezzo si intendono compresi e compensati gli oneri per la fornitura e posa della malta, la sigillatura degli interstizi con boiacca di cemento e sabbia, le riprese e le stuccature di intonaco, lo scuretto di 10x10 mm, il taglio, lo sfrido, il rispetto della marcatura CE, e quanto altro necessario per dare il lavoro finito a regola d'arte. Il materiale fornito e posato dovrà proveniente da cave ubicate nella Provincia Autonoma di Trento e conforme alle caratteristiche tecniche del Marchio “Trentino Pietre” o equivalente; i prodotti devono essere sottoposti a controllo della produzione in conformità al Regolamento prodotti da costruzione (CPR305/11) ed alle norme armonizzate applicabili e non saranno accettati prodotti privi di regolare marcatura CE e di specifica identificazione dell’area estrattiva di provenienza.
B.21.30.0035.005			Lavori compiuti	m²	207,92
B.21.30.0055	CORDONI IN PORFIDO DEL TRENTINO	Fornitura e posa in opera di cordoni in porfido del Trentino controllato e posato secondo le indicazioni fornite dalla D.L., che si potrà avvalere del Maestro Artigiano Posatore e dei sistemi operativi contenuti nel manuale procedure del porfido, eseguiti in masselli a correre con facce a piano naturale di cava e giunti a spacco, posati su massetto di sottofondo di qualsiasi spessore eseguito in malta cementizia dosata a 250 kg di cemento tipo CEM II classe 32.5R per metrocubo di sabbia a granulometria idonea. Nel prezzo si intendono compresi e compensati gli oneri per lo scavo, la fornitura e posa del massetto, gli eventuali pezzi speciali, la sigillatura degli interstizi con boiacca di cemento e sabbia, il taglio, lo sfrido, il rispetto della marcatura CE, e quanto altro necessario per dare il lavoro finito a regola d'arte. Il materiale fornito e posato dovrà proveniente da cave ubicate nella Provincia Autonoma di Trento e conforme alle caratteristiche tecniche del Marchio “Trentino Pietre” o equivalente; i prodotti devono essere sottoposti a controllo della produzione in conformità al Regolamento prodotti da costruzione (CPR305/11) ed alle norme armonizzate applicabili e non saranno accettati prodotti privi di regolare marcatura CE e di specifica identificazione dell’area estrattiva di provenienza.
B.21.30.0055.005	sezione massima 8x20/25 cm	sezione massima 8x20/25 cm	Lavori compiuti	m	51,51
B.21.30.0055.010	sezione massima 12x25 cm	sezione massima 12x25 cm	Lavori compiuti	m	74,09
B.21.30.0055.015	sezione massima 8x20/25 cm con testa bocciardata	sezione massima 8x20/25 cm con testa bocciardata	Lavori compiuti	m	57,42
B.21.30.0055.020	sezione massima 12x25 cm con testa bocciardata	sezione massima 12x25 cm con testa bocciardata	Lavori compiuti	m	78,8
B.21.30.0060	SOGLIE CARRAIE IN PORFIDO DEL TRENTINO	Fornitura e posa in opera di soglie carraie in porfido del Trentino controllato e posato secondo le indicazioni fornite dalla D.L., che si potrà avvalere del Maestro Artigiano Posatore e dei sistemi operativi contenuti nel manuale procedure del porfido, eseguite in lastre a correre dello spessore di 8 cm e della larghezza di 40 cm, con faccia vista e faccia inferiore a piano naturale di cava e coste segate ortogonali al piano, posate su massetto di sottofondo di qualsiasi spessore eseguito in conglomerato cementizio dosato a 150 kg di cemento tipo CEM II classe 32.5R per metrocubo di sabbia a granulometria idonea. Nel prezzo si intendono compresi e compensati gli oneri per la fornitura e posa del massetto, la formazione delle pendenze, la sigillatura degli interstizi con boiacca di cemento e sabbia, il rispetto della marcatura CE, e quanto altro necessario per dare il lavoro finito a regola d'arte. Il materiale fornito e posato dovrà proveniente da cave ubicate nella Provincia Autonoma di Trento e conforme alle caratteristiche tecniche del Marchio “Trentino Pietre” o equivalente; i prodotti devono essere sottoposti a controllo della produzione in conformità al Regolamento prodotti da costruzione (CPR305/11) ed alle norme armonizzate applicabili e non saranno accettati prodotti privi di regolare marcatura CE e di specifica identificazione dell’area estrattiva di provenienza.
B.21.30.0060.005			Lavori compiuti	m	73,68
B.21.30.0065	PLINTI CARRAI IN PORFIDO DEL TRENTINO	Fornitura e posa in opera di plinti carrai in porfido del Trentino controllato e posato secondo le indicazioni fornite dalla D.L., che si potrà avvalere del Maestro Artigiano Posatore e dei sistemi operativi contenuti nel manuale procedure del porfido, eseguiti in masselli delle dimensioni di 40x40 cm, con faccia inferiore a piano naturale di cava e faccie in vista lavorate esclusivamente alla bocciarda, posati su massetto di sottofondo di qualsiasi spessore eseguito in conglomerato cementizio dosato a 150 kg di cemento tipo CEM II classe 32.5R per metrocubo di sabbia a granulometria idonea. Nel prezzo si intendono compresi e compensati gli oneri per la fornitura e posa del massetto, la sigillatura degli interstizi con boiacca di cemento e sabbia, il rispetto della marcatura CE, e quanto altro necessario per dare il lavoro finito a regola d'arte. Il materiale fornito e posato dovrà proveniente da cave ubicate nella Provincia Autonoma di Trento e conforme alle caratteristiche tecniche del Marchio “Trentino Pietre” o equivalente; i prodotti devono essere sottoposti a controllo della produzione in conformità al Regolamento prodotti da costruzione (CPR305/11) ed alle norme armonizzate applicabili e non saranno accettati prodotti privi di regolare marcatura CE e di specifica identificazione dell’area estrattiva di provenienza.
B.21.30.0065.005			Lavori compiuti	cad.	205,75
B.21.30.0070	PAVIMENTO IN PIETRA 30 mm	Fornitura e posa in opera di pavimento in pietra eseguito in lastre dello spessore di 30 mm e delle dimensioni di 30x60 cm, con faccia vista segata e bocciardata fuori opera, faccia inferiore grezza di sega e coste fresate a giunto, posate su massetto di sottofondo dello spessore di 6 cm eseguito in malta cementizia dosata a 250 kg di cemento tipo CEM II classe 32.5R per metrocubo di sabbia a granulometria idonea. Il pavimento, inoltre, dovrà essere in possesso di un coefficiente di attrito conforme a quanto previsto dal DPR 24 luglio 1996, n. 503 recante norme per l'eliminazione delle barriere architettoniche negli edifici, spazi e servizi pubblici. Nel prezzo si intendono compresi e compensati gli oneri per la fornitura e posa del massetto, lo spolvero superficiale con cemento in ragione di minimo 6 kg/m², la formazione delle pendenze necessarie allo smaltimento delle acque meteoriche, la battitura, la sigillatura degli interstizi con boiacca di cemento e sabbia, la successiva risciacquatura assorbendo l'acqua in eccesso con idonei sistemi, il taglio, lo sfrido, il rispetto della marcatura CE, e quanto altro necessario per dare il lavoro finito a regola d'arte.
B.21.30.0070.003	Tonalite dell'Adamello	trani bronzetto	Lavori compiuti	m²	217,45
B.21.30.0070.005	Pietra bianca o rosa della Lessinia da 50·100x50x 3·4 cm	pietra bianca o rosa della Lessinia da 50·100x50x 3·4 cm	Lavori compiuti	m²	81,75
B.21.30.0070.007	Rosa di Predazzo	trani bronzetto	Lavori compiuti	m²	234,43
B.21.30.0070.010	Trani bronzetto	trani bronzetto	Lavori compiuti	m²	161,42
B.21.30.0070.015	Rosso di Trento	rosso di Trento	Lavori compiuti	m²	150,47
B.21.30.0070.020	Verdello di Trento	verdello di Trento	Lavori compiuti	m²	147,45
B.21.30.0075	PEDATE IN PIETRA 40 mm	Fornitura e posa in opera di rivestimento delle pedate di gradini eseguito in pietra a lastre di grandi dimensioni dello spessore di 40 mm, con faccia vista segata e bocciardata fuori opera, faccia inferiore grezza di sega e coste fresate ortogonali al piano con lati in vista carteggiati, posate su massetto di sottofondo di qualsiasi spessore eseguito in malta cementizia dosata a 250 kg di cemento tipo CEM II classe 32.5R per metrocubo di sabbia a granulometria idonea. Le pedate, inoltre, dovranno essere in possesso di un coefficiente di attrito conforme a quanto previsto dal DPR 24 luglio 1996, n. 503 recante norme per l'eliminazione delle barriere architettoniche negli edifici, spazi e servizi pubblici. Nel prezzo si intendono compresi e compensati gli oneri per la fornitura e posa del massetto, lo spolvero superficiale con cemento, la battitura, le riprese e le stuccature di intonaco, la sigillatura degli interstizi con boiacca di cemento e sabbia, il taglio, lo sfrido, il rispetto della marcatura CE, e quanto altro necessario per dare il lavoro finito a regola d'arte.
B.21.30.0075.003	Tonalite dell'Adamello	trani bronzetto	Lavori compiuti	m²	240,85
B.21.30.0075.004	Rosa di Predazzo	trani bronzetto	Lavori compiuti	m²	257,64
B.21.30.0075.005	Trani bronzetto	trani bronzetto	Lavori compiuti	m²	186,04
B.21.30.0075.010	Rosso di Trento	rosso di Trento	Lavori compiuti	m²	175,28
B.21.30.0075.015	Verdello di Trento	verdello di Trento	Lavori compiuti	m²	172,26
B.21.30.0080	ALZATE IN PIETRA	Fornitura e posa in opera di rivestimento delle alzate di gradini eseguito in pietra in lastre di grandi dimensioni dello spessore di 20 mm, con faccia vista segata e carteggiata fuori opera, faccia inferiore grezza di sega e coste fresate ortogonali al piano con lati in vista smussati e carteggiati, posate con malta cementizia dosata a 250 kg di cemento tipo CEM II classe 32.5R per metrocubo di sabbia a granulometria idonea. Nel prezzo si intendono compresi e compensati gli oneri per la fornitura e posa della malta, la sigillatura degli interstizi con boiacca di cemento e sabbia, le riprese e le stuccature di intonaco, lo scuretto di 10x10 mm, il taglio, lo sfrido, il rispetto della marcatura CE, e quanto altro necessario per dare il lavoro finito a regola d'arte.
B.21.30.0080.001	Tonalite dell'Adamello	trani bronzetto	Lavori compiuti	m²	221,04
B.21.30.0080.002	Rosa di Predazzo	trani bronzetto	Lavori compiuti	m²	234,34
B.21.30.0080.005	Trani bronzetto	trani bronzetto	Lavori compiuti	m²	158,11
B.21.30.0080.010	Rosso di Trento	rosso di Trento	Lavori compiuti	m²	149,72
B.21.30.0080.015	Verdello di Trento	verdello di Trento	Lavori compiuti	m²	147,36
B.21.30.0100	CORDONI IN PIETRA	Fornitura e posa in opera di cordoni in eseguiti in masselli a correre della sezione di 10x25 cm, con faccia interna nascosta grezza di sega, faccia esterna vista e testa superiore segate e bocciardate, coste fresate a giunto e spigoli in vista smussati, posati su massetto di sottofondo di qualsiasi spessore eseguito in conglomerato cementizio dosato a 150 kg di cemento tipo CEM II classe 32.5R per metrocubo di sabbia a granulometria idonea. Nel prezzo si intendono compresi e compensati gli oneri per lo scavo, la fornitura e posa del massetto, gli eventuali pezzi speciali, la sigillatura degli interstizi con boiacca di cemento e sabbia, il taglio, lo sfrido, il rispetto della marcatura CE, e quanto altro necessario per dare il lavoro finito a regola d'arte.
B.21.30.0100.001	Tonalite dell'Adamello	trani bronzetto	Lavori compiuti	m	68,02
B.21.30.0100.002	Rosa di Predazzo	trani bronzetto	Lavori compiuti	m	71,13
B.21.30.0100.005	Trani bronzetto	trani bronzetto	Lavori compiuti	m	93,49
B.21.30.0100.010	Rosso di Trento	rosso di Trento	Lavori compiuti	m	85,28
B.21.30.0100.015	Verdello di Trento	verdello di Trento	Lavori compiuti	m	83,77
B.21.30.0105	CUNETTA IN PIETRA	Fornitura e posa in opera di cunetta laterale in lastre in pietra eseguite in lastre a correre dello spessore di 40 mm, con faccia vista segata e bocciardata fuori opera, faccia inferiore grezza di sega e coste fresate ortogonali al piano, posate su massetto di sottofondo di qualsiasi spessore eseguito in conglomerato cementizio dosato a 150 kg di cemento tipo CEM II classe 32.5R per metrocubo di sabbia a granulometria idonea. Nel prezzo si intendono compresi e compensati gli oneri per la fornitura e posa del massetto, la formazione delle pendenze necessarie allo smaltimento delle acque meteoriche, la sigillatura degli interstizi con boiacca di cemento e sabbia, il taglio, lo sfrido, il rispetto della marcatura CE, e quanto altro necessario per dare il lavoro finito a regola d'arte.
B.21.30.0105.001	Tonalite dell'Adamello con lastre larghe 25 cm	trani bronzetto con lastre larghe 25 cm	Lavori compiuti	m	69,83
B.21.30.0105.002	Tonalite dell'Adamello con lastre larghe 40 cm	trani bronzetto con lastre larghe 40 cm	Lavori compiuti	m	105,47
B.21.30.0105.003	Rosa di Predazzo con lastre larghe 25 cm	trani bronzetto con lastre larghe 25 cm	Lavori compiuti	m	74,84
B.21.30.0105.004	Rosa di Predazzo con lastre larghe 40 cm	trani bronzetto con lastre larghe 40 cm	Lavori compiuti	m	113,49
B.21.30.0105.005	Trani bronzetto con lastre larghe 25 cm	trani bronzetto con lastre larghe 25 cm	Lavori compiuti	m	55,8
B.21.30.0105.010	Trani bronzetto con lastre larghe 40 cm	trani bronzetto con lastre larghe 40 cm	Lavori compiuti	m	83,05
B.21.30.0105.015	Rosso di Trento con lastre larghe 25 cm	rosso di Trento con lastre larghe 25 cm	Lavori compiuti	m	52,52
B.21.30.0105.020	Rosso di Trento con lastre larghe 40 cm	rosso di Trento con lastre larghe 40 cm	Lavori compiuti	m	77,8
B.21.30.0105.025	Verdello di Trento con lastre larghe 25 cm	verdello di Trento con lastre larghe 25 cm	Lavori compiuti	m	51,62
B.21.30.0105.030	Verdello di Trento con lastre larghe 40 cm	verdello di Trento con lastre larghe 40 cm	Lavori compiuti	m	76,37
B.21.30.0110	SOGLIE CARRAIE IN PIETRA	Fornitura e posa in opera di soglie carraie in pietra eseguite in lastre a correre dello spessore di 60 mm e della larghezza di 40 cm, con faccia vista segata e bocciardata fuori opera, faccia inferiore grezza di sega e coste segate ortogonali al piano, posate su massetto di sottofondo di qualsiasi spessore eseguito in conglomerato cementizio dosato a 150 kg di cemento tipo CEM II classe 32.5R per metrocubo di sabbia a granulometria idonea. Nel prezzo si intendono compresi e compensati gli oneri per la fornitura e posa del massetto, la formazione delle pendenze, la sigillatura degli interstizi con boiacca di cemento e sabbia, il rispetto della marcatura CE, e quanto altro necessario per dare il lavoro finito a regola d'arte.
B.21.30.0110.001	Tonalite dell'Adamello	trani bronzetto	Lavori compiuti	m	100,94
B.21.30.0110.002	Rosa di Predazzo	trani bronzetto	Lavori compiuti	m	107,55
B.21.30.0110.005	Trani bronzetto	trani bronzetto	Lavori compiuti	m	118,58
B.21.30.0110.010	Rosso di Trento	rosso di Trento	Lavori compiuti	m	111,42
B.21.30.0110.015	Verdello di Trento	verdello di Trento	Lavori compiuti	m	109,53
B.21.30.0115	PLINTI CARRAI IN PIETRA	Fornitura e posa in opera di plinti carrai in pietra eseguiti in masselli delle dimensioni di 40x40 cm, con faccia vista segata e bocciardata fuori opera, faccia inferiore grezza di sega, coste fresate ortogonali al piano e spigoli in vista smussati, posati su massetto di sottofondo di qualsiasi spessore eseguito in conglomerato cementizio dosato a 150 kg di cemento tipo CEM II classe 32.5R per metrocubo di sabbia a granulometria idonea. Nel prezzo si intendono compresi e compensati gli oneri per la fornitura e posa del massetto, la sigillatura degli interstizi con boiacca di cemento e sabbia, il rispetto della marcatura CE, e quanto altro necessario per dare il lavoro finito a regola d'arte.
B.21.30.0115.002	Tonalite dell'Adamello	trani bronzetto	Lavori compiuti	cad.	139,43
B.21.30.0115.004	Granito rosa di Predazzo	trani bronzetto	Lavori compiuti	cad.	150,47
B.21.30.0115.005	Trani bronzetto	trani bronzetto	Lavori compiuti	cad.	151,04
B.21.30.0115.010	Rosso di Trento	rosso di Trento	Lavori compiuti	cad.	133,96
B.21.30.0115.015	Verdello di Trento	verdello di Trento	Lavori compiuti	cad.	130,94
B.24	OPERE DI IMPERMEABILIZZAZIONE ED ISOLAZIONE TERMOACUSTICA
B.24.10	LAVORI COMPIUTI · SEPARATORI	Nei prezzi dei lavori compiuti di seguito esposti così come descritti dalle singole voci si intendono compresi e compensati gli oneri relativi ai trasporti, al carico ed allo scarico in cantiere, i sollevamenti ai piani, le spese generali e l'utile dell'Impresa.
B.24.10.0005	PRIMER BITUMINOSO	Fornitura e posa in opera di fondo bituminoso per la preparazione di piani di posa in conglomerato cementizio mediante applicazione a rullo, spazzolone o spruzzo di una mano di primer in soluzione solvente a rapida essicazione per una quantità complessiva non inferiore a 350 g/m². Nel prezzo si intendono compresi e compensati gli oneri per la pulizia e preparazione del fondo, il rispetto della marcatura CE, e quanto altro necessario per dare il lavoro finito a regola d'arte.
B.24.10.0005.005			Lavori compiuti	m²	2,01
B.24.10.0025	FELTRO NON TESSUTO SEPARATORE PER OPERE IN TERRA E FONDAZIONE	Fornitura e posa in opera di strato con funzione di separazione e filtrazione nella costruzione di opere in terra e di fondazione, sia verticali che orizzontali, costituito da geotessile non tessuto costituito interamente da fibre di polipropilene ad alta tenacità, stabilizzate ai raggi UV e coesionate mediante agugliatura meccanica. In particolare il geotessile non tessuto, con riferimento al peso 200 g/m², dovrà essere in possesso delle seguenti caratteristiche tecniche debitamente certificate dall'Appaltatore ed accettate dalla D.L.: · resistenza trazione longitudinale 14 kN/m; · resistenza trazione trasversale 14 kN/m; · allungamento rottura longitudinale 50 %; · allungamento rottura trasversale 60 %. La posa sarà effettuata a giunti sovrapposti di circa 40 cm e dovranno essere seguite puntualmente le direttive della Ditta produttrice. Nel prezzo si intendono compresi e compensati gli oneri per la posa con giunti sovrapposti, le eventuali fasce di risvolto lungo le pareti di altezza adeguata, il taglio, lo sfrido, i sostegni anche provvisori su pareti verticali, il rispetto della marcatura CE, e quanto altro necessario per dare il lavoro finito a regola d'arte.
B.24.10.0025.005	peso 200 g/m²		Lavori compiuti	m²	1,29
B.24.10.0025.010	peso 300 g/m²		Lavori compiuti	m²	1,79
B.24.10.0025.015	peso 400 g/m²		Lavori compiuti	m²	2,25
B.24.10.0030	FELTRO NON TESSUTO SEPARATORE PER DRENAGGIO	Fornitura e posa in opera di strato con funzione di separazione e filtrazione nella costruzione di sistemi drenanti, costituito da geotessile non tessuto costituito interamente da fibre di polipropilene ad alta tenacità, stabilizzate ai raggi UV e coesionate mediante agugliatura meccanica. In particolare il geotessile non tessuto, con riferimento al peso 200 g/m², dovrà essere in possesso delle seguenti caratteristiche tecniche debitamente certificate dall'Appaltatore ed accettate dalla D.L.: · resistenza trazione longitudinale 14 kN/m; · resistenza trazione trasversale 14 kN/m; · allungamento rottura longitudinale 50 %; · allungamento rottura trasversale 60 %. La posa sarà effettuata a giunti sovrapposti di circa 50 cm e dovranno essere seguite puntualmente le direttive della Ditta produttrice. Nel prezzo si intendono compresi e compensati gli oneri per la posa con giunti sovrapposti, le eventuali fasce di risvolto lungo le pareti di altezza adeguata, il taglio, lo sfrido, i sostegni anche provvisori su pareti verticali, il rispetto della marcatura CE, e quanto altro necessario per dare il lavoro finito a regola d'arte.
B.24.10.0030.015	peso 200 g/m²		Lavori compiuti	m²	1,42
B.24.20	LAVORI COMPIUTI · MEMBRANE BITUMINOSE	Nei prezzi dei lavori compiuti di seguito esposti così come descritti dalle singole voci si intendono compresi e compensati gli oneri relativi ai trasporti, al carico ed allo scarico in cantiere, i sollevamenti ai piani, le spese generali e l'utile dell'Impresa.
B.24.20.0007	MEMBRANA BITUMINOSA INTERRATA VERTICALE PER DRENAGGIO	Fornitura e posa in opera di membrana impermeabile BPP nella costruzione di sistemi impermeabilizzanti verticali per opere di fondazione, elevazione e drenaggio interrate, prefabbricata con processo industriale e formata da bitume polimero elastoplastomerico armata con tessuto non tessuto in poliestere da filo continuo, imputrescibile, isotropo, termofissato e ad elevatissima resistenza meccanica. In particolare la membrana impermeabile dovrà essere in possesso delle seguenti caratteristiche tecniche debitamente certificate dall'Appaltatore ed accettate dalla D.L.: · carico rottura longitudinale 750 N/5cm; · carico rottura trasversale 600 N/5cm; · allungamento rottura 50 %; · flessibilità freddo ·15 °C. Tutte le prove saranno conformi alle norme UNI EN. La posa sarà effettuata a giunti sovrapposti di almeno 10 cm e saldata autogenamente con apposito bruciatore e dovranno essere seguite puntualmente le direttive della Ditta produttrice. Particolare cura dovrà essere adottata nell'esecuzione di raccordi degli spigoli, tubazioni fuoriuscenti, giunti, rivestimento di rilevati, muretti e parti verticali in genere. Nel prezzo si intendono compresi e compensati gli oneri per il taglio, lo sfrido, i pezzi speciali, il rispetto della marcatura CE, e quanto altro necessario per dare il lavoro finito a regola d'arte. Sarà misurata l'effettiva superficie in vista.
B.24.20.0007.005	spessore 3 mm		Lavori compiuti	m²	22,86
B.24.20.0007.005	spessore 3 mm		Lavori compiuti	m²	22,86
B.24.20.0007.010	spessore 4 mm		Lavori compiuti	m²	26,49
B.24.20.0007.010	spessore 4 mm		Lavori compiuti	m²	26,49
B.24.20.0007.015	spessore 5 mm		Lavori compiuti	m²	30,11
B.24.20.0007.015	spessore 5 mm		Lavori compiuti	m²	30,11
B.27	OPERE DA CARPENTIERE IN LEGNO
B.27.10	LAVORI COMPIUTI · ORDITURE PORTANTI	Nei prezzi dei lavori compiuti di seguito esposti così come descritti dalle singole voci si intendono compresi e compensati gli oneri relativi ai trasporti, al carico ed allo scarico in cantiere, i sollevamenti ai piani, le spese generali e l'utile dell'Impresa. Sono sempre esclusi gli oneri per ogni tipo di ponteggio esterno.
B.27.10.0030	ORDITURA PORTANTE IN LEGNO LAMELLARE	Fornitura e posa in opera di orditura portante della copertura, comprendente grossa e piccola orditura, eseguita con travi lamellari segate in legno di abete con classe di resistenza conforme alla norma UNI EN 1194, a sezione costante, proveniente da gestione forestale sostenibile certificata, con facce a spigolo smussato delle dimensioni previste dai calcoli statici, che saranno redatti a cura e spese dell'Amm.ne appaltante. Sono comprese le banchine, le travi di spina, le travi trasversali, i puntoni, i colmi, i canteri ecc. Le opere saranno eseguite con lamelle in legno di spessore variabile 33·40 mm classe C24·C27 incollate con resine del tipo omologato secondo quanto previsto dalle normative vigenti, impregnate con due mani di impregnante idrorepellente fungobattericida conforme alle norme DIN 68.800 nel colore a scelta della D.L. Le travi dovranno essere prodotte da stabilimento in possesso della certificazione di idoneità all'incollaggio di elementi strutturali di grandi luci della categoria A ai sensi della normativa DIN 1052 e copia della certificazione dovrà essere fornita alla D.L. prima della realizzazione degli elementi stessi. Nel prezzo si intendono compresi e compensati gli oneri per l'adeguato fissaggio alla struttura sottostante eseguita in acciaio S235 protetto esclusivamente mediante zincatura a caldo, i prescritti chiodi zincati ad aderenza migliorata, i sistemi di fissaggio nodale in acciaio zincato, la bulloneria ecc. Sono inoltre compresi le strutture e le tiranterie necessarie all'irrigidimento e alla controventatura, le piastre di appoggio in neoprene, il taglio, lo sfrido, i requisiti definiti nei Criteri Ambientali Minimi (C.A.M. · Edilizia), il rispetto della marcatura CE, e quanto altro necessario per dare il lavoro finito a regola d'arte.
B.27.10.0030.005	classe di resistenza GL 24		Lavori compiuti	m³	1729,25
B.27.10.0030.010	classe di resistenza GL 28		Lavori compiuti	m³	1747,75
B.27.10.0035	FERRO TONDINO AGGIUNTIVO PER ORDITURE IN LEGNO LAMELLARE	Fornitura e posa in opera, nelle orditure portanti in legno lamellare, di barre in ferro tondino di armatura B450C ad aderenza migliorata, controllato in stabilimento e sagomato nelle quantità previste dai calcoli statici redatti a cura e spese dell'Amm.ne appaltante. Le barre saranno inserite in stabilimento secondo procedimento industriale e rese solidali al legno lamellare mediante colatura di adesivo a base epossiaminica modificata, previa fresatura e pulizia della tavola prelevata dal ciclo produttivo e successiva piallatura della stessa dopo la colatura dell'adesivo e la posa della barra. Le travi dovranno essere prodotte da stabilimento in possesso della certificazione di idoneità all'incollaggio di elementi strutturali di grandi luci della categoria A ai sensi della normativa DIN 1052 e copia della certificazione dovrà essere fornita alla D.L. prima della realizzazione degli elementi stessi. Nel prezzo si intendono compresi e compensati gli oneri per le lavorazioni delle tavole in legno, l'adesivo, la piegatura, il taglio e lo sfrido delle barre in acciaio, i requisiti definiti nei Criteri Ambientali Minimi (C.A.M. · Edilizia), il rispetto della marcatura CE, e quanto altro necessario per dare il lavoro finito a regola d'arte.
B.27.10.0035.005			Lavori compiuti	m	7,92
B.27.15	LAVORI COMPIUTI · ORDITURE SECONDARIE	Nei prezzi dei lavori compiuti di seguito esposti così come descritti dalle singole voci si intendono compresi e compensati gli oneri relativi ai trasporti, al carico ed allo scarico in cantiere, i sollevamenti ai piani, le spese generali e l'utile dell'Impresa. Sono sempre esclusi gli oneri per ogni tipo di ponteggio esterno.
B.27.15.0005	TAVOLATO IN LEGNO	Fornitura e posa in opera di tavolato di copertura in legno di abete proveniente da gestione forestale sostenibile certificata, eseguito con tavole di IVa scelta dello spessore di 20 mm, accostate e chiodate con tre chiodi alla struttura inferiore in corrispondenza di ogni cantere. Nel prezzo si intendono compresi e compensati gli oneri per il taglio, lo sfrido, la chioderia, i requisiti definiti nei Criteri Ambientali Minimi (C.A.M. · Edilizia), il rispetto della marcatura CE, e quanto altro necessario per dare il lavoro finito a regola d'arte.
B.27.15.0005.005	Tavolato in legno		Lavori compiuti	m²	12,23
B.27.15.0005.005	Tavolato in legno		Lavori compiuti	m²	12,23
B.27.15.0010	LISTONI IN LEGNO	Fornitura e posa in opera di listoni in legno di abete segato proveniente da gestione forestale sostenibile certificata, posati nel senso della linea di massima pendenza della falda sopra alla sottostante struttura e fissati esclusivamente mediante idonee viti strutturali. Nel prezzo si intendono compresi e compensati gli oneri per il taglio, lo sfrido, i fissaggi strutturali, i requisiti definiti nei Criteri Ambientali Minimi (C.A.M. · Edilizia), il rispetto della marcatura CE, e quanto altro necessario per dare il lavoro finito a regola d'arte.
B.27.15.0010.005	sezione 7x6 cm		Lavori compiuti	m	5,07
B.27.15.0010.005	sezione 7x6 cm		Lavori compiuti	m	5,07
B.27.15.0010.007	sezione 8x6 cm		Lavori compiuti	m	5,44
B.27.15.0010.007	sezione 8x6 cm		Lavori compiuti	m	5,44
B.27.15.0010.010	sezione 9x6 cm		Lavori compiuti	m	5,81
B.27.15.0010.010	sezione 9x6 cm		Lavori compiuti	m	5,81
B.27.15.0010.015	sezione 10x8 cm		Lavori compiuti	m	7,45
B.27.15.0010.015	sezione 10x8 cm		Lavori compiuti	m	7,45
B.27.15.0010.020	sezione 14x12 cm		Lavori compiuti	m	12,96
B.27.15.0010.020	sezione 14x12 cm		Lavori compiuti	m	12,96
B.27.15.0015	LISTELLI IN LEGNO	Fornitura e posa in opera di listelli in legno di abete segato proveniente da gestione forestale sostenibile certificata, posati ortogonali alla linea di massima pendenza della falda sopra al sottostante tavolato, perlinato o solaio in laterocemento e fissati mediante chiodatura od opportuna tassellatura. Nel prezzo si intendono compresi e compensati gli oneri per il taglio, lo sfrido, i requisiti definiti nei Criteri Ambientali Minimi (C.A.M. · Edilizia), il rispetto della marcatura CE, e quanto altro necessario per dare il lavoro finito a regola d'arte.
B.27.15.0015.005	sezione 6x2 cm		Lavori compiuti	m	2,87
B.27.15.0015.005	sezione 6x2 cm		Lavori compiuti	m	2,87
B.27.15.0015.010	sezione 5x3 cm		Lavori compiuti	m	3,07
B.27.15.0015.010	sezione 5x3 cm		Lavori compiuti	m	3,07
B.27.15.0020	PERLINE IN LEGNO DI ABETE	Fornitura e posa in opera di perline in legno di abete (per la realizzazione di coperture) proveniente da gestione forestale sostenibile certificata, di larghezza 120·140 mm, piallate, smussate, maschiate e bisellate sulle parti in vista, posate accostate sopra la struttura e chiodate con due chiodi alla struttura inferiore in corrispondenza di ogni incrocio. Nel prezzo si intendono compresi e compensati gli oneri per il taglio, lo sfrido, i requisiti definiti nei Criteri Ambientali Minimi (C.A.M. · Edilizia), il rispetto della marcatura CE, e quanto altro necessario per dare il lavoro finito a regola d'arte.
B.27.15.0020.010	spessore 20 mm		Lavori compiuti	m²	23,95
B.27.15.0020.010	spessore 20 mm		Lavori compiuti	m²	23,95
B.27.15.0020.015	spessore 24 mm		Lavori compiuti	m²	27,48
B.27.15.0020.015	spessore 24 mm		Lavori compiuti	m²	27,48
B.27.15.0020.020	spessore 32 mm		Lavori compiuti	m²	34,55
B.27.15.0020.020	spessore 32 mm		Lavori compiuti	m²	34,55
B.27.15.0022	PERLINE IN LEGNO DI LARICE	Fornitura e posa in opera di perline in legno di larice (per la realizzazione di coperture) proveniente da gestione forestale sostenibile certificata, di larghezza 120·140 mm, piallate, smussate, maschiate e bisellate sulle parti in vista, posate accostate sopra la struttura e chiodate con due chiodi alla struttura inferiore in corrispondenza di ogni incrocio. Nel prezzo si intendono compresi e compensati gli oneri per il taglio, lo sfrido, i requisiti definiti nei Criteri Ambientali Minimi (C.A.M. · Edilizia), il rispetto della marcatura CE, e quanto altro necessario per dare il lavoro finito a regola d'arte.
B.27.15.0022.010	spessore 20 mm		Lavori compiuti	m²	37,04
B.27.15.0022.010	spessore 20 mm		Lavori compiuti	m²	37,04
B.27.15.0022.015	spessore 24 mm		Lavori compiuti	m²	42,87
B.27.15.0022.015	spessore 24 mm		Lavori compiuti	m²	42,87
B.27.15.0022.020	spessore 32 mm		Lavori compiuti	m²	54,51
B.27.15.0022.020	spessore 32 mm		Lavori compiuti	m²	54,51
B.27.15.0030	TAVOLATO MULTISTRATO COMUNE	Fornitura e posa in opera di tavolato di copertura, per interni, eseguito in pannelli multistrato comuni provenienti da gestione forestale sostenibile certificata e chiodati ogni 15 cm alla struttura inferiore in corrispondenza di ogni cantere. I pannelli saranno posati sfalsati tra loro con le fibre esterne ortogonali agli appoggi, tra i bordi perimetrali degli stessi sarà lasciato uno spazio di circa 2 mm. Nel prezzo si intendono compresi e compensati gli oneri per le clips metalliche di ripartizione, la formazione di fori, il taglio, lo sfrido, la chioderia, i requisiti definiti nei Criteri Ambientali Minimi (C.A.M. · Edilizia), il rispetto della marcatura CE, e quanto altro necessario per dare il lavoro finito a regola d'arte.
B.27.15.0030.005	spessore 10 mm		Lavori compiuti	m²	13,51
B.27.15.0030.010	spessore 15 mm		Lavori compiuti	m²	18,28
B.27.15.0035	TAVOLATO MULTISTRATO MARINO	Fornitura e posa in opera di tavolato di copertura, per interni ed esterni, eseguito in pannelli in legno multistrato provenienti da gestione forestale sostenibile certificata, trattati con resine fenoliche resistenti all'acqua e chiodati ogni 15 cm alla struttura inferiore in corrispondenza di ogni cantere. I pannelli saranno posati sfalsati tra loro con le fibre esterne ortogonali agli appoggi, tra i bordi perimetrali degli stessi sarà lasciato uno spazio di circa 2 mm. Nel prezzo si intendono compresi e compensati gli oneri per le clips metalliche di ripartizione, la formazione di fori, il taglio, lo sfrido, la chioderia, i requisiti definiti nei Criteri Ambientali Minimi (C.A.M. · Edilizia), il rispetto della marcatura CE, e quanto altro necessario per dare il lavoro finito a regola d'arte.
B.27.15.0035.005	spessore 15 mm		Lavori compiuti	m²	15,97
B.27.15.0035.010	spessore 18 mm		Lavori compiuti	m²	18,69
B.27.15.0040	TAVOLATO STRATIFICATO ORIENTATO · OSB3	Fornitura e posa in opera di tavolato di copertura, per interni ed esterni, eseguito in pannelli di legno stratificati con fibre orientate OSB3 provenienti da gestione forestale sostenibile certificata, trattati con resine fenoliche resistenti all'acqua e chiodati ogni 15 cm alla struttura inferiore in corrispondenza di ogni cantere. I pannelli saranno posati sfalsati tra loro con le fibre esterne ortogonali agli appoggi, tra i bordi perimetrali degli stessi sarà lasciato uno spazio di circa 2 mm. Nel prezzo si intendono compresi e compensati gli oneri per le clips metalliche di ripartizione, la formazione di fori, il taglio, lo sfrido, la chioderia, i requisiti definiti nei Criteri Ambientali Minimi (C.A.M. · Edilizia), il rispetto della marcatura CE, e quanto altro necessario per dare il lavoro finito a regola d'arte.
B.27.15.0040.005	spessore 18 mm		Lavori compiuti	m²	14,29
B.27.15.0040.010	spessore 22 mm		Lavori compiuti	m²	17,17
B.27.15.0040.015	spessore 25 mm		Lavori compiuti	m²	18,67
B.27.60	LAVORI COMPIUTI · PERLINATI ESTERNI IN PARETE	PREMESSE Nei prezzi dei lavori compiuti di seguito elencati, relativi a perlinati esterni in parete, si intendono compresi e compensati gli oneri relativi ai trasporti, al carico, allo scarico, i sollevamenti ai piani, il soddisfacimento dei requisiti definiti nei Criteri Ambientali Minimi (C.A.M. · Edilizia), le spese generali e l'utile d'impresa.
B.27.60.0010	PERLINATI ESTERNI IN PARETE	Fornitura e posa in opera di perlinato per rivestimento a parete compresi: ·Sottostruttura in Abete piallato con listoni di sezione 30x40 (escluso evetuale materiale di riempimento e teli antivento, berriere vapore da computare a parte) posati nel verso opposto all'andamento del perlinato, fissati alla muratura mediante appositi ancoraggi viti e tasselli, l'interasse dei listoni non dovrà superare i mm 500. ·Perlinato in Abete o Larice della sezione di mm 150x21/25 fissati alla sottostruttura mediante chiodatura o viti nascoste nella maschiatura. ·Impregnatura per esterni. Calcolo della superficie a mq considerando vuoto per pieno i fori fino a 1,5 mq di superficie (considerando in facciata ogni foro) i fori di superficie maggiore andranno detratti dal conteggio della metratura. Finiture (spazzolatura, verniciatura acrilica per esterni) da conteggiare come sovrapprezzo
B.27.60.0010.005	Perline Abete 150x21·25 mm		Lavori compiuti	m²	88,56
B.27.60.0010.010	Perline Larice 150x21·25 mm		Lavori compiuti	m²	103,42
B.27.60.0010.015	Rivestimento Larice Rombi sezione mm 30x60 minimo (Spazio indicativo tra i listoni circa 15·20 mm)		Lavori compiuti	m²	128,15
B.27.60.0010.050	Sovrapprezzo per spazzolatura		Lavori compiuti	m²	3,77
B.27.60.0010.052	Sovrapprezzo per verniciatura acrilica / laccatura perline		Lavori compiuti	m²	44,34
B.27.60.0010.054	Sovrapprezzo per verniciatura acrilica / laccatura rivestimento larice rombi		Lavori compiuti	m²	35,85
B.30	OPERE DA LATTONIERE
B.30.20	LAVORI COMPIUTI · TUBI PLUVIALI	Nei prezzi dei lavori compiuti di seguito esposti così come descritti dalle singole voci si intendono compresi e compensati gli oneri relativi ai trasporti, al carico ed allo scarico in cantiere, i sollevamenti ai piani, le spese generali e l'utile dell'Impresa.
B.30.20.0005	TUBI IN ACCIAIO ZINCATO PREVERNICIATO	Fornitura e posa in opera di tubi pluviali di scarico realizzati in lamiera di acciaio zincata dello spessore di 6/10 di mm, aggraffata internamente e preverniciata nei colori e nell'aspetto a scelta della D.L. Nel prezzo si intendono compresi e compensati gli oneri per i bracciali di sostegno, dello stesso materiale idoneamente ancorati alla struttura e posati ad una distanza non superiore a tre metri, eventuali distanziatori per i bracciali, bocchetta di raccordo con il canale, il taglio, lo sfrido, il rispetto della marcatura CE, e quanto altro necessario per dare il lavoro finito a regola d'arte.
B.30.20.0005.005	sezione circolare diametro 80 mm		Lavori compiuti	m	20,53
B.30.20.0005.010	sezione circolare diametro 100 mm		Lavori compiuti	m	22,47
B.30.20.0005.015	sezione circolare diametro 120 mm		Lavori compiuti	m	24,13
B.30.20.0005.020	sezione quadrata 80x80 mm		Lavori compiuti	m	21,44
B.30.20.0005.025	sezione quadrata 100x100 mm		Lavori compiuti	m	22,72
B.30.20.0010	TUBI IN RAME	Fornitura e posa in opera di tubi pluviali di scarico realizzati in laminato di rame a sezione circolare, aggraffati e dello spessore di 6/10 di mm. Nel prezzo si intendono compresi e compensati gli oneri per i bracciali di sostegno, dello stesso materiale idoneamente ancorati alla struttura e posati ad una distanza non superiore a tre metri, eventuali distanziatori per bracciali, bocchetta di raccordo con il canale, il taglio, lo sfrido, il rispetto della marcatura CE, e quanto altro necessario per dare il lavoro finito a regola d'arte.
B.30.20.0010.005	diametro 80 mm		Lavori compiuti	m	48,8
B.30.20.0010.010	diametro 100 mm		Lavori compiuti	m	56,32
B.30.20.0010.015	diametro 120 mm		Lavori compiuti	m	64,6
B.30.20.0020	TERMINALI IN ACCIAIO ZINCATO PREVERNICIATO	Fornitura e posa in opera di terminali di lunghezza 150 cm per tubi pluviali di scarico, realizzati in lamiera di acciaio zincata dello spessore di 8/10 di mm, aggraffata e preverniciata nei colori e nell'aspetto a scelta della D.L. Nel prezzo si intendono compresi e compensati gli oneri per il raccordo al pozzetto od il terminale curvo tipo standard, i braccioli di sostegno dello stesso materiale idoneamente ancorati alla struttura, il taglio, lo sfrido, il rispetto della marcatura CE, e quanto altro necessario per dare il lavoro finito a regola d'arte.
B.30.20.0020.005	sezione circolare diametro 80 mm		Lavori compiuti	cad.	50,58
B.30.20.0020.010	sezione circolare diametro 100 mm		Lavori compiuti	cad.	60,14
B.30.20.0020.015	sezione circolare diametro 120 mm		Lavori compiuti	cad.	65,31
B.30.20.0025	TERMINALI IN RAME	Fornitura e posa in opera di terminali di lunghezza 150 cm per tubi pluviali di scarico realizzati in laminato di rame dello spessore di 8/10 di mm aggraffato. Nel prezzo si intendono compresi e compensati gli oneri per il raccordo al pozzetto o terminale curvo tipo standard, i braccioli di sostegno dello stesso materiale idoneamente ancorati alla struttura, il taglio, lo sfrido, il rispetto della marcatura CE, e quanto altro necessario per dare il lavoro finito a regola d'arte.
B.30.20.0025.005	sezione circolare diametro 80 mm		Lavori compiuti	cad.	123,14
B.30.20.0025.010	sezione circolare diametro 100 mm		Lavori compiuti	cad.	148,64
B.30.20.0025.015	sezione circolare diametro 120 mm		Lavori compiuti	cad.	168,36
B.30.20.0035	CURVE DI RACCORDO PER PLUVIALI A SEZIONE CIRCOLARE	Fornitura e posa in opera di curve di raccordo per pluviali a sezione circolare. Nel prezzo si intendono compresi e compensati gli oneri per il taglio, lo sfrido e le rivettature, il rispetto della marcatura CE, e quanto altro necessario per dare il lavoro finito a regola d'arte.
B.30.20.0035.005	acciaio zincato e preverniciato sp, 6/10 mm, diametro 80 mm		Lavori compiuti	cad.	11,92
B.30.20.0035.010	acciaio zincato e preverniciato sp, 6/10 mm, diametro 100 mm		Lavori compiuti	cad.	13,95
B.30.20.0035.015	acciaio zincato e preverniciato sp, 6/10 mm, diametro 120 mm		Lavori compiuti	cad.	17,38
B.30.20.0035.020	rame sp, 6/10 mm, diametro 80 mm		Lavori compiuti	cad.	14,1
B.30.20.0035.025	rame sp, 6/10 mm, diametro 100 mm		Lavori compiuti	cad.	17,75
B.30.20.0035.030	rame sp, 6/10 mm, diametro 120 mm		Lavori compiuti	cad.	31,8
B.30.30	LAVORI COMPIUTI · CANALI	Nei prezzi dei lavori compiuti di seguito esposti così come descritti dalle singole voci si intendono compresi e compensati gli oneri relativi ai trasporti, al carico ed allo scarico in cantiere, i sollevamenti ai piani, le spese generali e l'utile dell'Impresa. Sono sempre esclusi gli oneri per ogni tipo di ponteggio esterno.
B.30.30.0010	CANALI IN ACCIAIO ZINCATO PREVERNICIATI	Fornitura e posa in opera di canali di gronda, a sezione semicircolare, in lamiera di acciaio zincata dello spessore di 6/10 di mm e preverniciata nei colori e nell'aspetto a scelta della D.L. Nel prezzo si intendono compresi e compensati gli oneri per i ferri portanti di spessore minimo di 5 mm e dello stesso colore del canale, eventuali tiranti, le teste piane di chiusura,, gli imbocchi troncoconici di tipo standard, le rivettature, le sigillature in corrispondenza delle giunzioni, il taglio, lo sfrido, il rispetto della marcatura CE, e quanto altro necessario per dare il lavoro finito a regola d'arte.
B.30.30.0010.005	sezione circolare sviluppo 28 cm		Lavori compiuti	m	28,6
B.30.30.0010.010	sezione circolare sviluppo 33 cm		Lavori compiuti	m	29,61
B.30.30.0010.015	sezione circolare sviluppo 40 cm		Lavori compiuti	m	31,35
B.30.30.0010.030	sezione quadrata sviluppo 33 cm		Lavori compiuti	m	31,01
B.30.30.0010.035	sezione quadrata sviluppo 40 cm		Lavori compiuti	m	36,45
B.30.30.0020	CANALI IN RAME	Fornitura e posa in opera di canali di gronda in laminato di rame dello spessore di 6/10 di mm con sezione semicircolare. Nel prezzo si intendono compresi e compensati gli oneri per l i ferri portanti di spessore minimo di 5 mm, eventuali tiranti, le teste piane di chiusura,, gli imbocchi troncoconici di tipo standard, le saldature a stagno dei giunti, le sigillature, il taglio, lo sfrido, il rispetto della marcatura CE, e quanto altro necessario per dare il lavoro finito a regola d'arte.
B.30.30.0020.005	sviluppo 28 cm		Lavori compiuti	m	65,42
B.30.30.0020.010	sviluppo 33 cm		Lavori compiuti	m	71,06
B.30.30.0020.015	sviluppo 40 cm		Lavori compiuti	m	83,02
B.30.30.0020.020	sviluppo 50 cm		Lavori compiuti	m	94,38
B.33	OPERE DA PITTORE
B.33.40	LAVORI COMPIUTI · TINTEGGIATURE DEL LEGNO	Nei prezzi dei lavori compiuti di seguito esposti così come descritti dalle singole voci si intendono compresi e compensati gli oneri relativi ai trasporti, al carico ed allo scarico in cantiere, i sollevamenti ai piani, le spese generali e l'utile dell'Impresa. Sono sempre esclusi gli oneri per ogni tipo di ponteggio esterno sono invece sempre compresi i piani di lavoro fino ad una altezza di 150 cm.
B.33.40.0010	IMPREGNANTE IDROSOLUBILE PIGMENTATO PER LEGNO	Protezione di manufatti in legno di qualsiasi tipo, in ambienti interni ed esterni, mediante applicazione a rullino e pennello od a spruzzo di due mani, opportunamente diluite, di impregnante pigmentato e fungobattericida a base di resine alchidiche e pigmenti coloranti stabili alla luce in dispersione acquosa con finitura superficiale semilucida o satinata nel colore e nell'aspetto a scelta della D.L. Nel prezzo si intendono compresi e compensati esclusivamente gli oneri per la protezione dei pavimenti con teli in polietilene delle dimensioni di 400x400 mm e/o con prodotti equivalenti, la raccolta differenziata del materiale di risulta, il carico, lo scarico, ed il conferimento con trasporto a qualsiasi distanza stradale del materiale, l'indennità dovuta per lo smaltimento (codici CER 15.01.01, 15.01.02, 15.01.06), il rispetto della marcatura CE, e quanto altro necessario per dare il lavoro finito secondo le migliori tecniche correnti.
B.33.40.0010.005	applicazione a rullino e pennello		Lavori compiuti	m²	32,68
B.33.40.0015	SMALTO AL SOLVENTE PER LEGNO	Verniciatura di manufatti in legno di qualsiasi tipo, in ambienti interni ed esterni, mediante applicazione a rullino e pennello od a spruzzo di due mani, opportunamente diluite, di smalto a base di resine alchidiche e pigmenti coloranti stabili alla luce in soluzione solvente con finitura superficiale sia lucida che satinata nel colore e nell'aspetto a scelta della D.L. Nel prezzo si intendono compresi e compensati esclusivamente gli per oneri l'eventuale diluente, la protezione dei pavimenti con teli in polietilene delle dimensioni di 400x400 mm e/o con prodotti equivalenti, la raccolta differenziata del materiale di risulta, il carico, lo scarico, ed il conferimento con trasporto a qualsiasi distanza stradale del materiale, l'indennità dovuta per lo smaltimento (codici CER 15.01.01, 15.01.02, 15.01.06), il rispetto della marcatura CE, e quanto altro necessario per dare il lavoro finito secondo le migliori tecniche correnti.
B.33.40.0015.005	applicazione a rullino e pennello		Lavori compiuti	m²	33,04
B.33.40.0020	IMPREGNANTE AL SOLVENTE PER LEGNO	Protezione di manufatti in legno di qualsiasi tipo, in ambienti interni ed esterni, mediante applicazione a rullino e pennello od a spruzzo di due mani, opportunamente diluite, di impregnante trasparente e fungobattericida a base di resine alchidiche e pigmenti coloranti stabili alla luce in soluzione solvente con finitura superficiale lucida o satinata nel colore e nell'aspetto a scelta della D.L. Nel prezzo si intendono compresi e compensati esclusivamente gli oneri per l'eventuale diluente, la protezione dei pavimenti con teli in polietilene delle dimensioni di 400x400 mm e/o con prodotti equivalenti, la raccolta differenziata del materiale di risulta, il carico, lo scarico, ed il conferimento con trasporto a qualsiasi distanza stradale del materiale, l'indennità dovuta per lo smaltimento (codici CER 15.01.01, 15.01.02, 15.01.06), il rispetto della marcatura CE, e quanto altro necessario per dare il lavoro finito secondo le migliori tecniche correnti.
B.33.40.0020.005	applicazione a rullino e pennello		Lavori compiuti	m²	33,5
B.33.50	LAVORI COMPIUTI · TINTEGGIATURE DEI METALLI	Nei prezzi dei lavori compiuti di seguito esposti così come descritti dalle singole voci si intendono compresi e compensati gli oneri relativi ai trasporti, al carico ed allo scarico in cantiere, i sollevamenti ai piani, le spese generali e l'utile dell'Impresa. Sono sempre esclusi gli oneri per ogni tipo di ponteggio esterno sono invece sempre compresi i piani di lavoro fino ad una altezza di 150 cm.
B.33.50.0005	SMALTO IDROSOLUBILE PER METALLI	Verniciatura di manufatti in metallo di qualsiasi tipo, in ambienti interni ed esterni, mediante applicazione a rullino e pennello od a spruzzo di due mani, opportunamente diluite, di smalto a base di polimeri acrilici e pigmenti coloranti stabili alla luce in dispersione acquosa a finitura superficiale sia lucida che satinata nel colore e nell'aspetto a scelta della D.L. La verniciatura dovrà garantire inoltre una resistenza al lavaggio, valutata secondo quanto previsto dalle norme UNI 10560 e UNI EN 13300, per l'appartenenza alla Classe 1. Nel prezzo si intendono compresi e compensati esclusivamente gli oneri per la protezione dei pavimenti con teli in polietilene delle dimensioni di 400x400 mm e/o con prodotti equivalenti, la raccolta differenziata del materiale di risulta, il carico, lo scarico, ed il conferimento con trasporto a qualsiasi distanza stradale del materiale, l'indennità dovuta per lo smaltimento (codici CER 15.01.01, 15.01.02, 15.01.06), il rispetto della marcatura CE, e quanto altro necessario per dare il lavoro finito secondo le migliori tecniche correnti.
B.33.50.0005.005	applicazione a rullino e pennello		Lavori compiuti	m²	22,69
B.33.50.0010	SMALTO AL SOLVENTE PER METALLI	Verniciatura di manufatti in metallo di qualsiasi tipo, in ambienti interni ed esterni, mediante applicazione a rullino e pennello od a spruzzo di due mani, opportunamente diluite, di smalto a base di resine alchidiche e pigmenti coloranti stabili alla luce in soluzione solvente con finitura superficiale sia lucida che satinata nel colore e nell'aspetto a scelta della D.L. Nel prezzo si intendono compresi e compensati esclusivamente gli oneri per l'eventuale diluente, la protezione dei pavimenti con teli in polietilene delle dimensioni di 400x400 mm e/o con prodotti equivalenti, la raccolta differenziata del materiale di risulta, il carico, lo scarico, ed il conferimento con trasporto a qualsiasi distanza stradale del materiale, l'indennità dovuta per lo smaltimento (codici CER 15.01.01, 15.01.02, 15.01.06), il rispetto della marcatura CE, e quanto altro necessario per dare il lavoro finito secondo le migliori tecniche correnti.
B.33.50.0010.005	applicazione a rullino e pennello		Lavori compiuti	m²	23,89
B.33.50.0015	SMALTO ANTICORROSIVO FERROMICACEO PER METALLI	Verniciatura di manufatti in metallo di qualsiasi tipo, in ambienti interni ed esterni, mediante applicazione con rullino e pennello od a spruzzo, di due mani, opportunamente diluite, di pittura anticorrosiva ferromicacea a base di resine oleofenoliche, fosfato di zinco, ossido di ferro micaceo ed alluminio lamellare in soluzione solvente con finitura superficiale satinata nel colore a scelta della D.L. Nel prezzo si intendono compresi e compensati esclusivamente gli oneri per l'eventuale diluente, la protezione dei pavimenti con teli in polietilene delle dimensioni di 400x400 mm e/o con prodotti equivalenti, la raccolta differenziata del materiale di risulta, il carico, lo scarico, ed il conferimento con trasporto a qualsiasi distanza stradale del materiale, l'indennità dovuta per lo smaltimento (codici CER 15.01.01, 15.01.02, 15.01.06), il rispetto della marcatura CE, e quanto altro necessario per dare il lavoro finito secondo le migliori tecniche correnti.
B.33.50.0015.005	applicazione a rullino e pennello		Lavori compiuti	m²	30,27
B.33.60	LAVORI COMPIUTI · PITTURE SPECIALI	Nei prezzi dei lavori compiuti di seguito esposti così come descritti dalle singole voci si intendono compresi e compensati gli oneri relativi ai trasporti, al carico ed allo scarico in cantiere, i sollevamenti ai piani, le spese generali e l'utile dell'Impresa. Sono sempre esclusi gli oneri per ogni tipo di ponteggio.
B.33.60.0030	VERNICE PER SEGNALETICA ORIZZONTALE	Verniciatura di fondi per la formazione di segnaletica orizzontale mediante applicazione a pennello od a spruzzo con macchina traccialinee di una mano, opportunamente diluita di pittura a base di resine alchidiche e pigmenti coloranti stabili alla luce in soluzione soldente nel colore a scelta della D.L. Nel prezzo si intendono compresi e compensati gli oneri per il diluente, la protezione dei pavimenti con maschere, il rispetto della marcatura CE, e quanto altro necessario per dare il lavoro finito secondo le migliori tecniche correnti. La misurazione verrà eseguita a metroquadrato per l'effettiva superficie verniciata od a metro per l'effettiva linea tracciata.
B.33.60.0030.005	a spruzzo su fondi lisci non assorbenti		Lavori compiuti	m²	2,98
B.33.60.0030.010	a spruzzo su fondi corrugati assorbenti		Lavori compiuti	m²	3,63
B.39	OPERE DA FABBRO E SERRAMENTISTA
B.39.05	LAVORI COMPIUTI: CARPENTERIA METALLICA	PREMESSE Nei prezzi dei lavori compiuti di seguito elencati, relativi alle opere da fabbro, relativamente alle voci che richiamano la conformità alla normativa UNI EN 1090·1:2012, si intendono compresi e compensati gli oneri relativi al controllo visivo delle saldature così come poi usato dalla norma stessa e cioè: la presenza e la localizzazione di tutte le saldature, l’ispezione delle saldature in conformità alla EN 970, la dispersione degli archi e le aree di spruzzi di saldatura. In riferimento ai controlli visivi sopra citati deve essere rilasciato il relativo documento di controllo. Salvo diversa disposizione normativa o prescrizione del Capitolato Speciale d'Appalto, sono esclusi solamente gli oneri di eventuali indagini integrative non distruttive, se richieste dalla D.L., quali prova penetrometrica (PT), controllo per particelle magnetiche (MT), prova ad ultrasuoni (UT), prova radiografica (RT) che saranno eventualmente compensate senza alcuna maggiorazione rispetto al costo esposto dal laboratorio incaricato e/o figura autorizzata ad eseguire le prove.
B.39.05.0006	ELEMENTI METALLICI PER STRUTTURE COMPLETE	Fornitura e posa in opera di elementi metallici per l'esecuzione di strutture complete di edifici o di parti di edifici, realizzate con profilati in acciaio S 235, laminati a caldo, assemblati in opera come da disegni esecutivi e calcoli statici, in conformità alle normative vigenti od emanate prima dell'inizio dei lavori. In particolare, se non diversamente specificato dal capitolato d’appalto, in conformità a: · esecuzione: EXC2 Classificazione EN 1090·1, EN 1090·2 · tolleranze dimensionali: EN 1090·2 · grado di preparazione superficiale: P1 Classificazione EN 8501·3 · reazione al Fuoco: A1 Classificazione EN 13501 Tutti i componenti di carpenteria strutturale verranno forniti provvisti di Etichetta Accompagnatoria CE e di Dichiarazione di Prestazione (DoP) secondo la EN 1090·1 e il regolamento Prodotti da Costruzione UE 305/2011 e collegati. Fanno parte della struttura, oltre agli elementi principali, travature e colonne, tutti gli elementi complementari necessari quali piastre per appoggio o giunzione, fazzoletti, controventi, ecc. Nel prezzo si intende compensato, e quindi non rientrante nel peso, il maggior onere per lo sfrido, la bulloneria ad alta resistenza (dadi e bulloni) o le saldature (compresi elettrodi ed energia), la formazione di strutture o controventature provvisorie ed ogni altro materiale accessorio. Nel prezzo si intendono inoltre compresi e compensati gli oneri per trasporto, sollevamento ed abbassamento fino ad altezze di 5.00 m e quanto altro necessario per dare il lavoro finito a regola d'arte.
B.39.05.0006.005	travature e colonne piene normalizzate con unioni bullonate	travature e colonne piene normalizzate con unioni bullonate	Lavori compiuti	kg	4,81
B.39.05.0006.010	travature e colonne piene composte con unioni bullonate	travature e colonne piene composte con unioni bullonate	Lavori compiuti	kg	5,35
B.39.05.0006.015	travature e colonne reticolari con unioni bullonate	travature e colonne reticolari con unioni bullonate	Lavori compiuti	kg	5,58
B.39.05.0006.020	travature e colonne piene normalizzate con unioni saldate	travature e colonne piene normalizzate con unioni saldate	Lavori compiuti	kg	4,36
B.39.05.0006.025	travature e colonne piene composte con unioni saldate	travature e colonne piene composte con unioni saldate	Lavori compiuti	kg	4,78
B.39.05.0006.030	travature e colonne reticolari con unioni saldate	travature e colonne reticolari con unioni saldate	Lavori compiuti	kg	5,02
B.39.05.0015	PAVIMENTI E MANUFATTI VARI IN LAMIERA DI ACCIAIO	Fornitura e posa in opera di lamiera di acciaio, per l'esecuzione di pavimenti, gradini, botole e manufatti vari, assemblata ad idonea struttura metallica valutata a parte, come da disegni esecutivi e calcoli statici, in conformità alla UNI EN 1090·1:2012 e alle normative vigenti od emanate prima dell'inizio dei lavori. Nel caso di botole o simili, allo stesso prezzo sarà valutato l'eventuale telaio di contenimento eseguito in profili di acciaio completi di zanche a murare in numero e dimensioni sufficienti a dare stabilità all'intero manufatto. Nel prezzo si intende compensato, e quindi non rientrante nel peso, il maggior onere per lo sfrido, la bulloneria ad alta resistenza (dadi e bulloni) o le saldature (compresi elettrodi ed energia), la formazione di strutture o controventature provvisorie ed ogni altro materiale accessorio. Nel prezzo si intendono inoltre compresi e compensati gli oneri per taglio, piegature, forature, trasporto, sollevamento ed abbassamento fino ad altezze di 5.00 m e quanto altro necessario per dare il lavoro finito a regola d'arte.
B.39.05.0015.005	pavimenti e gradini in lamiera piana	pavimenti e gradini in lamiera piana	Lavori compiuti	kg	6,29
B.39.05.0015.010	pavimenti e gradini in lamiera striata o bugnata	pavimenti e gradini in lamiera striata o bugnata	Lavori compiuti	kg	8,1
B.39.05.0026	ZINCATURA A CALDO DI STRUTTURE E MANUFATTI ACCIAIO	Sovrapprezzo per protezione anticorrosiva mediante zincatura a caldo di elementi di strutture e manufatti metallici, zincatura a caldo eseguita in conformità alla normativa UNI EN ISO 1461:2009. Nel prezzo si intende compreso e compensato ogni maggior onere aggiuntivo per la realizzazione in dimensioni o lavorazioni particolari necessarie per consentire il trattamento dei singoli elementi finiti, la pulizia preventiva dei manufatti, i trasporti e quanto altro necessario per dare il lavoro finito a regola d'arte. Il peso del manufatto è da determinarsi in base al peso teorico dei singoli elementi (profilati, barre, ecc.) costituenti il manufatto stesso, al netto della zincatura nonché della bulloneria necessaria ai fissaggi in quanto il prezzo unitario è già comprensivo dell'aumento di peso conseguente la zincatura. Esclusa la sola pulizia post zincatura delle strutture e dei manufatti che sarà compensata con voce specifica.
B.39.05.0026.005	manufatti vari		Lavori compiuti	kg	1,6
B.39.05.0026.010	carpenteria pesante	carpenteria pesante	Lavori compiuti	kg	1,11
B.39.05.0028	SOVRAPPREZZO PER PULIZIA DI STRUTTURE E MANUFATTI ZINCATI	Sovrapprezzo per pulizia di strutture e manufatti in ferro zincati a caldo, esclusa la carpenteria pesante, effettuata mediante l'utilizzo di mola a disco, lima, ecc. Nel prezzo si intendono compresi e compensati i maggiori oneri per l'eventuale rettifica dei manufatti, la movimentazione in officina, sollevamenti ed abbassamenti e quanto altro necessario per dare il lavoro finito a regola d'arte. Il peso del manufatto è da determinarsi in base al peso teorico dei singoli elementi (profilati, barre, ecc.) costituenti il manufatto stesso, al netto della zincatura nonché della bulloneria necessaria ai fissaggi.
B.39.05.0028.005			Lavori compiuti	kg	0,62
B.39.05.0040	VERNICIATURA DI STRUTTURE E MANUFATTI ACCIAIO NERO · CLASSE C2	Verniciatura di elementi di strutture e manufatti metallici vari in acciaio nero, realizzata con il ciclo di lavorazione per la protezione contro la corrosione in conformità alla UNI EN ISO 12944 classe C2 mediante: · fosfosgrassaggio ai Sali di ferro atto a rimuovere contaminanti organici, quali olii e residui da stoccaggio, e manipolazione con rimozione acida degli eventuali ossidi presenti sui particolari in grado di depositare uno strato di fosfati rilevante sul manufatto al fine di conferire una migliore durata nel tempo; · lavaggio uno/due stadi con acqua di rete; Asciugatura per circa 10 minuti in forno ventilato a circolazione d'aria forzata ad una temperatura inferiore ai 120°C; · verniciatura eseguita in una cabina rivestita in materiale dielettrico con 12 pistole elettrostatiche funzionanti in automatico e una pistola per eventuali ritocchi di particolari difficoltosi, applicazione di vernice in polvere termoindurente nella versione poliestere TGIC Free per interni, nella tinta Ral ed effetto superficiale a scelta della D.L. · polimerizzazione in forno ventilato a circolazione d'aria forzata fino a completa reticolazione del film di vernice con temperatura di 200°C circa, rispettando le indicazioni riportate nella scheda tecnica del fornitore del prodotto verniciante; · raffreddamento del manufatto. Nel prezzo si intendono inoltre compresi e compensati gli oneri per movimentazioni e trasporti e quanto altro necessario per dare il lavoro finito a regola d'arte. Il peso del manufatto è da determinarsi in base al peso teorico dei singoli elementi (profilati, barre, ecc.) costituenti il manufatto stesso, al netto della verniciatura nonché della bulloneria necessaria ai fissaggi.
B.39.05.0040.005	fuori opera: strutture e manufatti con elementi pieni	fuori opera: strutture e manufatti con elementi pieni	Lavori compiuti	kg	1,29
B.39.05.0040.010	fuori opera: strutture e manufatti con elementi reticolari	fuori opera: strutture e manufatti con elementi reticolari	Lavori compiuti	kg	1,42
B.39.05.0042	VERNICIATURA DI STRUTTURE E MANUFATTI ACCIAIO NERO · CLASSE C3	Verniciatura di elementi di strutture e manufatti metallici vari in acciaio nero, realizzata con il ciclo di lavorazione per la protezione contro la corrosione in conformità alla UNI EN ISO 12944 classe C3 mediante: · fosfosgrassaggio ai Sali di ferro atto a rimuovere contaminanti organici, quali olii e residui da stoccaggio, e manipolazione con rimozione acida degli eventuali ossidi presenti sui particolari in grado di depositare uno strato di fosfati rilevante sul manufatto al fine di conferire una migliore durata nel tempo; · risciacquo con acqua di rete; · ulteriore risciacquo con acqua demineralizzata, con conducibilità inferiore di 30 µS, per una completa rimozione dei Sali di trattamento non ancorati; · asciugatura per circa 10 minuti in forno ventilato a circolazione d'aria forzata ad una temperatura inferiore ai 120°C. · verniciatura elettrostatica con applicazione di vernice in polvere termoindurente nella versione poliestere TGIC Free per esterni, nella tinta Ral ed effetto superficiale a scelta della D.L. · polimerizzazione in forno ventilato a circolazione d'aria forzata fino a completa reticolazione del film di vernice con temperatura di 200°C circa, rispettando le indicazioni riportate nella scheda tecnica del fornitore del prodotto verniciante; · raffreddamento del manufatto. Nel prezzo si intendono inoltre compresi e compensati gli oneri per movimentazioni e trasporti e quanto altro necessario per dare il lavoro finito a regola d'arte. Il peso del manufatto è da determinarsi in base al peso teorico dei singoli elementi (profilati, barre, ecc.) costituenti il manufatto stesso, al netto della verniciatura nonché della bulloneria necessaria ai fissaggi.
B.39.05.0042.005	fuori opera: strutture e manufatti con elementi pieni	fuori opera: strutture e manufatti con elementi pieni	Lavori compiuti	kg	1,33
B.39.05.0042.010	fuori opera: strutture e manufatti con elementi reticolari	fuori opera: strutture e manufatti con elementi reticolari	Lavori compiuti	kg	1,45
B.39.05.0044	VERNICIATURA DI STRUTTURE E MANUFATTI ACCIAIO NERO · CLASSE C4	Verniciatura di elementi di strutture e manufatti metallici vari in acciaio nero, realizzata con il ciclo di lavorazione per la protezione contro la corrosione in conformità alla UNI EN ISO 12944 classe C4 mediante: · disossidazione atta in unica fase a sgrassare i manufatti da contaminanti quali olii, grassi, sporco generico e eliminare residui di ossido; · risciacquo con acqua di rete; · trattamento acido atto ad eliminare eventuali presenze di ossido e preparare la superficie; · risciacquo con acqua di rete; · ulteriore risciacquo con acqua demineralizzata con conducibilità inferiore di 30 µS per una completa rimozione dei sali di trattamento non ancorati, a impedire eventuali dannosi depositi salini sotto la vernice; · passivazione in acqua demineralizzata no rinse esente da cromo e fluoro, atto a aumentare l’adesione della vernice e conferire maggiore resistenza alla corrosione del manufatto verniciato; · asciugatura per circa 10 minuti in forno ventilato a circolazione d'aria forzata ad una temperatura inferiore ai 150°C; · prima verniciatura elettrostatica con applicazione di vernice in polvere termoindurente nella versione epossidica; · polimerizzazione in forno ventilato a circolazione d'aria forzata fino a completa reticolazione del film di vernice con temperatura di 200°C circa, rispettando le indicazioni riportate nella scheda tecnica del fornitore del prodotto verniciante; · raffreddamento del manufatto; · seconda verniciatura con applicazione di vernice in polvere termoindurente nella versione TGIC Free per esterni, nella tinta Ral ed effetto superficiale a scelta della D.L. Nel prezzo si intendono inoltre compresi e compensati gli oneri per movimentazioni e trasporti e quanto altro necessario per dare il lavoro finito a regola d'arte. Il peso del manufatto è da determinarsi in base al peso teorico dei singoli elementi (profilati, barre, ecc.) costituenti il manufatto stesso, al netto della verniciatura nonché della bulloneria necessaria ai fissaggi.
B.39.05.0044.005	fuori opera: strutture e manufatti con elementi pieni		Lavori compiuti	kg	2,33
B.39.05.0044.010	fuori opera: strutture e manufatti con elementi reticolari		Lavori compiuti	kg	2,46
B.39.05.0050	VERNICIATURA DI STRUTTURE E MANUFATTI ZINCATI · CLASSE C2	Verniciatura di elementi di strutture e manufatti metallici zincati vari, realizzata con il ciclo di lavorazione per la protezione contro la corrosione in conformità alla UNI EN ISO 12944 classe C2, realizzata mediante: · fosfosgrassaggio ai Sali di ferro atto a rimuovere contaminanti organici, quali olii e residui da stoccaggio, e manipolazione con rimozione acida degli eventuali ossidi presenti sui particolari in grado di depositare uno strato di fosfati rilevante sul manufatto al fine di conferire una migliore durata nel tempo; · lavaggio uno/due stadi con acqua di rete; · asciugatura per circa 10 minuti in forno ventilato a circolazione d'aria forzata ad una temperatura inferiore ai 120°C; · verniciatura eseguita in una cabina rivestita in materiale dielettrico con 12 pistole elettrostatiche funzionanti in automatico e una pistola per eventuali ritocchi di particolari difficoltosi, applicazione di vernice in polvere termoindurente nella versione poliestere TGIC Free per interni, nella tinta Ral ed effetto superficiale a scelta della D.L.; · polimerizzazione in forno ventilato a circolazione d'aria forzata fino a completa reticolazione del film di vernice con temperatura di 200°C circa, rispettando le indicazioni riportate nella scheda tecnica del fornitore del prodotto verniciante; · raffreddamento del manufatto. Nel prezzo si intendono inoltre compresi e compensati gli oneri per movimentazioni e trasporti e quanto altro necessario per dare il lavoro finito a regola d'arte. Il peso del manufatto è da determinarsi in base al peso teorico dei singoli elementi (profilati, barre, ecc.) costituenti il manufatto stesso, al netto della verniciatura nonché della bulloneria necessaria ai fissaggi.
B.39.05.0050.005	fuori opera: strutture e manufatti con elementi pieni	fuori opera: strutture e manufatti con elementi pieni	Lavori compiuti	kg	1,04
B.39.05.0050.010	fuori opera: strutture e manufatti con elementi reticolari	fuori opera: strutture e manufatti con elementi reticolari	Lavori compiuti	kg	1,39
B.39.05.0052	VERNICIATURA DI STRUTTURE E MANUFATTI ZINCATI · CLASSE C3	Verniciatura di elementi di strutture e manufatti metallici zincati vari, realizzata con il ciclo di lavorazione per la protezione contro la corrosione in conformità alla UNI EN ISO 12944 classe C3, realizzata mediante: · disossidazione atta a sgrassare i manufatti da contaminanti organici quali olii, grassi e residui di ossido; · risciacquo con acqua di rete; · trattamento acido atto a eliminare eventuali presenze di ossido e preparare la superficie alla verniciatura facilitando l’adesione della stessa; · risciacquo con acqua di rete seguita da ulteriore risciacquo con acqua demineralizzata con conducibilità inferiore di 30 µS per una completa rimozione dei sali di trattamento non ancorati, senza lasciare alcun dannoso deposito salino sotto vernice; · trattamento di passivazione in acqua demineralizzata, no rinse esente cromo e fluoruoro al fine di aumentare l’adesione della vernice e conferire maggiore resistenza alla corrosione del manufatto verniciato; · asciugatura per circa 10 minuti in forno ventilato a circolazione d'aria forzata ad una temperatura inferiore ai 150°C; · verniciatura elettrostatica con applicazione di vernice in polvere termoindurente nella versione Poliestere TGIC Free per esterni, nella tinta Ral ed effetto superficiale a scelta della D.L.; · polimerizzazione in forno ventilato a circolazione d'aria forzata fino a completa reticolazione del film di vernice con temperatura di 200°C circa, rispettando le indicazioni riportate nella scheda tecnica del fornitore del prodotto verniciante; · raffreddamento del manufatto. Nel prezzo si intendono inoltre compresi e compensati gli oneri per movimentazioni e trasporti e quanto altro necessario per dare il lavoro finito a regola d'arte. Il peso del manufatto è da determinarsi in base al peso teorico dei singoli elementi (profilati, barre, ecc.) costituenti il manufatto stesso, al netto della verniciatura nonché della bulloneria necessaria ai fissaggi.
B.39.05.0052.005	fuori opera: strutture e manufatti con elementi pieni	fuori opera: strutture e manufatti con elementi pieni	Lavori compiuti	kg	1,29
B.39.05.0052.010	fuori opera: strutture e manufatti con elementi reticolari	fuori opera: strutture e manufatti con elementi reticolari	Lavori compiuti	kg	1,42
B.39.05.0054	VERNICIATURA DI STRUTTURE E MANUFATTI ZINCATI · CLASSE C4	Verniciatura di elementi di strutture e manufatti metallici zincati vari, realizzata con il ciclo di lavorazione per la protezione contro la corrosione in conformità alla UNI EN ISO 12944 classe C4 realizzata mediante: · micro sabbiatura o spazzolatura meccanica dello strato di zinco; · disossidazione atta a sgrassare i manufatti da contaminanti organici quali olii, grassi e residui di ossido; · risciacquo con acqua di rete; · trattamento acido al fine di eliminare eventuali presenze di ossido e preparare la superfici alla verniciatura facilitando l’adesione della stessa; · risciacquo con acqua di rete; · ulteriore risciacquo con acqua demineralizzata con conducibilità inferiore di 30 µS per una completa rimozione dei sali di trattamento non ancorati, senza lasciare alcun dannoso deposito salino sotto vernice; · trattamento di passivazione in acqua demineralizzata, no rinse esente cromo e fluoruoro al fine di aumentare l’adesione della vernice e conferire maggiore resistenza alla corrosione del manufatto verniciato; · asciugatura per circa 10 minuti in forno ventilato a circolazione d'aria forzata ad una temperatura inferiore ai 150°C; · verniciatura elettrostatica con applicazione di vernice in polvere termoindurente nella versione Poliestere TGIC Free per esterni, nella tinta Ral ed effetto superficiale a scelta della D.L.; · polimerizzazione in forno ventilato a circolazione d'aria forzata fino a completa reticolazione del film di vernice con temperatura di 200°C circa, rispettando le indicazioni riportate nella scheda tecnica del fornitore del prodotto verniciante; · raffreddamento del manufatto. Nel prezzo si intendono inoltre compresi e compensati gli oneri per movimentazioni e trasporti e quanto altro necessario per dare il lavoro finito a regola d'arte. Il peso del manufatto è da determinarsi in base al peso teorico dei singoli elementi (profilati, barre, ecc.) costituenti il manufatto stesso, al netto della verniciatura nonché della bulloneria necessaria ai fissaggi.
B.39.05.0054.005	fuori opera: strutture e manufatti con elementi pieni		Lavori compiuti	kg	2,29
B.39.05.0054.010	fuori opera: strutture e manufatti con elementi reticolari		Lavori compiuti	kg	2,42
B.39.05.0056	VERNICIATURA DI STRUTTURE E MANUFATTI ZINCATI · CLASSE C5	Verniciatura di elementi di strutture e manufatti metallici zincati vari, realizzata con il ciclo di lavorazione per la protezione contro la corrosione in conformità alla UNI EN ISO 12944 classe C5 realizzata mediante: · micro sabbiatura o spazzolatura meccanica dello strato di zinco; · disossidazione atta a rimuovere contaminanti organici quali olii, grassi e residui di ossido; · risciacquo con acqua di rete; · trattamento acido al fine di eliminare eventuali presenze di ossido e preparare la superficie alla verniciatura facilitando l’adesione della stessa; · risciacquo con acqua di rete; · ulteriore risciacquo con acqua demineralizzata con conducibilità inferiore di 30 µS per una completa rimozione dei sali di trattamento non ancorati, senza lasciare alcun dannoso deposito salino sotto vernice; · trattamento di passivazione in acqua demineralizzata, no rinse esente cromo e fluoruoro al fine di aumentare l’adesione della vernice e conferire maggiore resistenza alla corrosione del manufatto verniciato; · asciugatura per circa 10 minuti in forno ventilato a circolazione d'aria forzata ad una temperatura inferiore ai 150°C; · prima verniciatura con applicazione di vernice in polvere termoindurente nella versione epossidica; · polimerizzazione in forno ventilato a circolazione d'aria forzata fino a completa reticolazione del film di vernice con temperatura di 200°C circa, rispettando le indicazioni riportate nella scheda tecnica del fornitore del prodotto verniciante; · raffreddamento del manufatto; · seconda verniciatura con applicazione di vernice in polvere termoindurente nella versione Poliestere TGIC Free per esterni, nella tinta Ral ed effetto superficiale a scelta della D.L. Nel prezzo si intendono inoltre compresi e compensati gli oneri per movimentazioni e trasporti e quanto altro necessario per dare il lavoro finito a regola d'arte. Il peso del manufatto è da determinarsi in base al peso teorico dei singoli elementi (profilati, barre, ecc.) costituenti il manufatto stesso al netto della verniciatura nonché della bulloneria necessaria ai fissaggi.
B.39.05.0056.005	fuori opera: strutture e manufatti con elementi pieni		Lavori compiuti	kg	2,85
B.39.05.0056.010	fuori opera: strutture e manufatti con elementi reticolari		Lavori compiuti	kg	2,98
B.39.05.0111	ELEMENTI NON STRUTTURALI IN ACCIAIO INOSSIDABILE	Fornitura e posa in opera di elementi metallici in acciaio inossidabile AISI 304 per l'esecuzione di piccoli manufatti realizzati con profilati e laminati a caldo, assemblati in opera come da disegni esecutivi e calcoli statici, in conformità alla UNI EN1090·1:2012 e alle normative vigenti od emanate prima dell'inizio dei lavori. Sono considerati elementi metallici, oltre alle parti principali, travature e colonne, anche tutte le parti complementari necessarie, quali piastre per appoggio o giunzione, fazzoletti, controventi, ecc. Nel prezzo si intende compensato, e quindi non rientrante nel peso, il maggior onere per lo sfrido, la bulloneria ad alta resistenza in acciaio inossidabile (dadi e bulloni) o le saldature (compresi elettrodi ed energia), il decapaggio delle saldature, la formazione di strutture o controventature provvisorie ed ogni altro materiale accessorio. Nel prezzo si intendono inoltre compresi e compensati gli oneri per trasporto, sollevamento ed abbassamento fino ad altezze di 5.00 m e quanto altro necessario per dare il lavoro finito a regola d'arte. Nel prezzo sono escluse la spazzolatura e la satinatura che verranno compensate a parte.
B.39.05.0111.005	Profilati e laminati a caldo con unioni bullonate	Profilati e laminati a caldo con unioni bullonate	Lavori compiuti	kg	8,16
B.39.05.0111.010	Profilati e laminati a caldo con unioni saldate	Profilati e laminati a caldo con unioni saldate	Lavori compiuti	kg	7,8
B.39.05.0115	PAVIMENTI E MANUFATTI VARI IN LAMIERA DI ACCIAIO INOSSIDABILE	Fornitura e posa in opera di lamiera di acciaio inossidabile AISI 304 per l'esecuzione di pavimenti, gradini, botole e manufatti vari, assemblata ad idonea struttura metallica valutata a parte, come da disegni esecutivi e calcoli statici, in conformità alla UNI EN1090·1:2012 e alle normative vigenti od emanate prima dell'inizio dei lavori. Nel caso di botole o simili, allo stesso prezzo sarà valutato l'eventuale telaio di contenimento eseguito in profili di acciaio inossidabile AISI 304 completi di zanche a murare in numero e dimensioni sufficienti a dare stabilità all'intero manufatto. Nel prezzo si intende compensato, e quindi non rientrante nel peso, il maggior onere per lo sfrido, la bulloneria ad alta resistenza in acciaio inossidabile (dadi e bulloni) o le saldature (compresi elettrodi ed energia), il decapaggio delle saldature, la formazione di strutture o controventature provvisorie ed ogni altro materiale accessorio. Nel prezzo si intendono inoltre compresi e compensati gli oneri per taglio, piegature, forature, trasporto, sollevamento ed abbassamento fino ad altezze di 5.00 m e quanto altro necessario per dare il lavoro finito a regola d'arte. Nel prezzo sono escluse la spazzolatura e la satinatura che verranno compensate a parte
B.39.05.0115.005	Pavimenti e gradini in lamiera piana o bugnata	Pavimenti e gradini in lamiera piana o bugnata	Lavori compiuti	kg	6,49
B.39.05.0115.010	Pavimenti e gradini in lamiera forata	Pavimenti e gradini in lamiera forata	Lavori compiuti	kg	7,66
B.39.05.0115.015	Botole e simili in lamiera piana o bugnata	Botole e simili in lamiera piana o bugnata	Lavori compiuti	kg	6,6
B.39.05.0115.020	Botole in lamiera forata	Botole in lamiera forata	Lavori compiuti	kg	7,7
B.39.05.0211	ELEMENTI NON STRUTTURALI IN ACCIAIO CORTEN	Fornitura e posa in opera di elementi metallici in acciaio Corten per l'esecuzione di piccoli manufatti realizzati con profilati e laminati a caldo, assemblati in opera come da disegni esecutivi e calcoli statici, in conformità alla UNI EN1090·1:2012 e alle normative vigenti od emanate prima dell'inizio dei lavori. Sono considerati elementi metallici, oltre alle parti principali, travature e colonne, anche tutte le parti complementari necessarie, quali piastre per appoggio o giunzione, fazzoletti, controventi, ecc. Nel prezzo si intende compensato, e quindi non rientrante nel peso, il maggior onere per lo sfrido, la bulloneria ad alta resistenza (dadi e bulloni) o le saldature (compresi elettrodi ed energia), la formazione di strutture o controventature provvisorie ed ogni altro materiale accessorio. Nel prezzo si intendono inoltre compresi e compensati gli oneri per trasporto, sollevamento ed abbassamento fino ad altezze di 5.00 m e quanto altro necessario per dare il lavoro finito a regola d'arte.
B.39.05.0211.005	Profilati e laminati a caldo con unioni bullonate	Profilati e laminati a caldo con unioni bullonate	Lavori compiuti	kg	5,32
B.39.05.0211.010	Profilati e laminati a caldo con unioni saldate	Profilati e laminati a caldo con unioni saldate	Lavori compiuti	kg	4,97
B.39.05.0215	PAVIMENTI E MANUFATTI VARI IN LAMIERA DI ACCIAIO CORTEN	Fornitura e posa in opera di lamiera di acciaio Corten per l'esecuzione di pavimenti, gradini, botole e manufatti vari, assemblata ad idonea struttura metallica valutata a parte, come da disegni esecutivi e calcoli statici, in conformità alla UNI EN1090·1:2012 e alle normative vigenti od emanate prima dell'inizio dei lavori. Nel caso di botole o simili, allo stesso prezzo sarà valutato l'eventuale telaio di contenimento eseguito in profili di completi di zanche a murare in numero e dimensioni sufficienti a dare stabilità all'intero manufatto. Nel prezzo si intende compensato, e quindi non rientrante nel peso, il maggior onere per lo sfrido, la bulloneria ad alta resistenza (dadi e bulloni) o le saldature (compresi elettrodi ed energia), la formazione di strutture o controventature provvisorie ed ogni altro materiale accessorio. Nel prezzo si intendono inoltre compresi e compensati gli oneri per taglio, piegature, forature, trasporto, sollevamento ed abbassamento fino ad altezze di 5.00 m e quanto altro necessario per dare il lavoro finito a regola d'arte.
B.39.05.0215.005	Pavimenti e gradini in lamiera piana	Pavimenti e gradini in lamiera piana	Lavori compiuti	kg	3,61
B.39.05.0215.010	Pavimenti e gradini in lamiera forata	Pavimenti e gradini in lamiera forata	Lavori compiuti	kg	4,1
B.39.05.0215.015	Botole e simili in lamiera piana	Botole e simili in lamiera piana	Lavori compiuti	kg	3,64
B.39.05.0215.020	Botole in lamiera forata	Botole in lamiera forata	Lavori compiuti	kg	4,07
B.39.10	LAVORI COMPIUTI: PARAPETTI E RECINZIONI	PREMESSE Nei prezzi dei lavori compiuti di seguito elencati, relativi alle opere da fabbro, relativamente alle voci che richiamano la conformità alla normativa UNI EN 1090·1:2012, si intendono compresi e compensati gli oneri relativi al controllo visivo delle saldature così come poi usato dalla norma stessa e cioè: la presenza e la localizzazione di tutte le saldature, l’ispezione delle saldature in conformità alla EN 970, la dispersione degli archi e le aree di spruzzi di saldatura. In riferimento ai controlli visivi sopra citati deve essere rilasciato il relativo documento di controllo. Salvo diversa prescrizione del Capitolato Speciale d'Appalto, sono esclusi solamente gli oneri di eventuali indagini integrative non distruttive, se richieste dalla D.L., quali prova penetrometrica (PT), controllo per particelle magnetiche (MT), prova ad ultrasuoni (UT), prova radiografica (RT) che saranno rimborsate separatamente mediante l’ eventuale stipula di un nuovo prezzo senza alcuna maggiorazione rispetto al costo esposto dal laboratorio incaricato e/o figura autorizzata ad eseguire le prove. Nei prezzi dei lavori compiuti di seguito elencati, relativi ai cancelli, se riportanti la normativa UNI EN 13241·1, si intende compreso e compensato l’onere relativo al rilascio della documentazione DoP (dichiarazione di prestazione).
B.39.10.0006	PARAPETTI E RECINZIONI METALLICHE	Fornitura e posa in opera di parapetti e recinzioni metalliche, realizzati con profilati normalizzati laminati a caldo a sezione sia piena che tubolare, completi di eventuali corrimano metallico, piastre di appoggio, ecc., eseguiti ed assemblati come da disegni esecutivi e calcoli statici in conformità alla UNI 1090·1:2012 e alle normative vigenti od emanate prima dell’inizio lavori. Il prezzo si applica anche per la parte di struttura metallica di parapetti e recinzioni da completare successivamente con altri materiali quali legno, grigliati metallici prefabbricati, ecc., che saranno invece compensati separatamente. Nel prezzo si intende compensato, e quindi non rientrante nel peso, il maggior onere per lo sfrido, la bulloneria ad alta resistenza (dadi, bulloni, viti e tasselli ad espansione o per fissaggi chimici), le saldature (compresi elettrodi ed energia), ed ogni altro materiale accessorio. Il peso del manufatto è da determinarsi in base al peso teorico dei singoli elementi (profilati, barre, ecc.) costituenti il manufatto stesso, al netto della zincatura e/o verniciatura nonché della bulloneria necessaria ai fissaggi. La direzione lavori potrà disporre, ad insindacabile giudizio, eventuali pesature di verifica dei manufatti. Nel prezzo si intendono inoltre compresi e compensati gli oneri per i trasporti, sollevamenti ed abbassamenti, l'idonea campionatura che l'Appaltatore dovrà presentare prima dell'inizio lavori e quanto altro necessario per dare il lavoro finito a regola d'arte.
B.39.10.0006.006	piane, con peso del manufatto fino a 25 kg/mq		Lavori compiuti	kg	9
B.39.10.0006.009	piane, con peso del manufatto compreso tra i 25 e i 50 kg/mq		Lavori compiuti	kg	7,22
B.39.10.0006.012	piane, con peso del manufatto maggiore di 50 kg/mq		Lavori compiuti	kg	6,62
B.39.10.0006.016	inclinate, con peso del manufatto fino a 25 kg/mq		Lavori compiuti	kg	10,94
B.39.10.0006.019	inclinate, con peso del manufatto compreso tra i 25 e i 50 kg/mq		Lavori compiuti	kg	8,19
B.39.10.0006.022	inclinate, con peso del manufatto maggiore di 50 kg/mq		Lavori compiuti	kg	7,27
B.39.10.0006.026	curve, con peso del manufatto fino a 25 kg/mq		Lavori compiuti	kg	12,34
B.39.10.0006.029	curve, con peso del manufatto compreso tra i 25 e i 50 kg/mq		Lavori compiuti	kg	8,89
B.39.10.0006.032	curve, con peso del manufatto maggiore di 50 kg/mq		Lavori compiuti	kg	7,73
B.39.10.0006.036	inclinate e curve, con peso del manufatto fino a 25 kg/mq		Lavori compiuti	kg	13,74
B.39.10.0006.039	inclinate e curve, con peso del manufatto compreso tra i 25 e i 50 kg/mq		Lavori compiuti	kg	9,58
B.39.10.0006.042	inclinate e curve, con peso del manufatto maggiore di 50 kg/mq		Lavori compiuti	kg	8,2
B.39.10.0011	CORRIMANO METALLICI	Fornitura e posa in opera di corrimano metallici realizzati con profilati tubolari normalizzati, completi di mensole, eventuali piastre di appoggio, ecc., eseguiti ed assemblati come da disegni esecutivi, posti in opera mediante zanche a murare e/o viti e tasselli ad espansione in numero e dimensioni sufficienti a garantire stabilità all'intero manufatto, in conformità alla UNI EN 1090·1:2012 e alle normative vigenti od emanate prima dell'inizio dei lavori. Nel prezzo si intende compensato, e quindi non rientrante nel peso, il maggior onere per lo sfrido, la bulloneria ad alta resistenza (dadi, bulloni, viti e tasselli ad espansione o per fissaggi chimici), le saldature (compresi elettrodi ed energia), ed ogni altro materiale accessorio. Il peso del manufatto è da determinarsi in base al peso teorico dei singoli elementi (profilati, barre, ecc.) costituenti il manufatto stesso, al netto della zincatura e/o verniciatura nonché della bulloneria necessaria ai fissaggi. La direzione lavori potrà disporre, ad insindacabile giudizio, eventuali pesature di verifica dei manufatti. Nel prezzo si intendono inoltre compresi e compensati gli oneri per i trasporti, sollevamenti ed abbassamenti, l'idonea campionatura che l'Appaltatore dovrà presentare prima dell'inizio lavori e quanto altro necessario per dare il lavoro finito a regola d'arte.
B.39.10.0011.005	lineari piani od inclinati		Lavori compiuti	kg	14,79
B.39.10.0011.010	curvi		Lavori compiuti	kg	19,39
B.39.10.0012	SOVRAPPREZZO AI CORRIMANO METALLICI PER PICCOLI INTERVENTI	Sovrapprezzo alla voce corrimano metallici per l'esecuzione di piccoli interventi con peso complessivo fino a 5 kg a compensazione dei maggiori costi dovuti alla maggiore incidenza della lavorazione. Nel sovrapprezzo si intende compresi e compensati ogni maggior onere per dare il lavoro finito a regola d'arte.
B.39.10.0012.005			Lavori compiuti	kg	1,79
B.39.10.0016	INFERRIATE METALLICHE	Fornitura e posa in opera di inferriate metalliche per finestre o vetrate, realizzate con profilati normalizzati, complete di eventuali mensole, piastre di appoggio, ecc., eseguite ed assemblate come da disegni esecutivi e poste in opera con zanche a murare e/o viti e tasselli ad espansione in numero e dimensioni sufficienti a garantire stabilità all'intero manufatto, in conformità alla UNI EN 1090·1:2012 e alle normative vigenti od emanate prima dell'inizio dei lavori. Nel prezzo si intende compensato, e quindi non rientrante nel peso, il maggior onere per lo sfrido, la bulloneria ad alta resistenza (dadi, bulloni, viti e tasselli ad espansione o per fissaggi chimici), le saldature (compresi elettrodi ed energia), ed ogni altro materiale accessorio. Il peso del manufatto è da determinarsi in base al peso teorico dei singoli elementi (profilati, barre, ecc.) costituenti il manufatto stesso, al netto della zincatura e/o verniciatura nonché della bulloneria necessaria ai fissaggi. La direzione lavori potrà disporre, ad insindacabile giudizio, eventuali pesature di verifica dei manufatti. Nel prezzo si intendono inoltre compresi e compensati gli oneri per i trasporti, sollevamenti ed abbassamenti, l'idonea campionatura che l'Appaltatore dovrà presentare prima dell'inizio lavori e quanto altro necessario per dare il lavoro finito a regola d'arte.
B.39.10.0016.005	lineari		Lavori compiuti	kg	8,68
B.39.10.0016.010	lineari incrociate		Lavori compiuti	kg	9,35
B.39.10.0016.015	ornate		Lavori compiuti	kg	10,58
B.39.10.0026	CANCELLI METALLICI A BATTENTE PEDONALI	Fornitura e posa in opera di cancelli metallici a battente pedonali conformi alla UNI EN 13241·1 e alle normative vigenti od emanate prima dell'inizio dei lavori, realizzati con profilati normalizzati laminati a caldo a sezione sia piena che tubolare, eseguiti a disegno ed assemblati come da progetto esecutivo e calcoli statici, completi di: · piantoni di sostegno di idonea sezione, posti in opera mediante zanche a murare, piastre di appoggio a struttura predisposta e valutata a parte o altro sistema idoneo a garantire stabilità all'intero manufatto; · ferramenta di sostegno, portata e chiusura costituita da cerniere di grandi dimensioni, gruppo maniglie nel tipo e colore a scelta della D.L., eventuali serrature con relative chiavi, ecc. Nel prezzo si intende compensato, e quindi non rientrante nel peso, il maggior onere per lo sfrido, la bulloneria ad alta resistenza (dadi, bulloni, viti e tasselli ad espansione o per fissaggi chimici), le saldature (compresi elettrodi ed energia), ed ogni altro materiale accessorio. Il peso del manufatto è da determinarsi in base al peso teorico dei singoli elementi (profilati, barre, ecc.) costituenti il manufatto stesso, al netto della zincatura e/o verniciatura nonché della bulloneria necessaria ai fissaggi. La direzione lavori potrà disporre, ad insindacabile giudizio, eventuali pesature di verifica dei manufatti. Nel prezzo si intendono inoltre compresi e compensati gli oneri per i trasporti, sollevamenti ed abbassamenti, l'idonea campionatura che l'Appaltatore dovrà presentare prima dell'inizio lavori e quanto altro necessario per dare il lavoro finito a regola d'arte.
B.39.10.0026.005			Lavori compiuti	kg	9,14
B.39.10.0027	CANCELLI METALLICI CARRABILI AD UNO O DUE BATTENTI	Fornitura e posa in opera di cancelli metallici carrabili ad uno o due battenti conformi alla UNI EN 13241·1 e alle normative vigenti od emanate prima dell'inizio dei lavori, realizzati con profilati normalizzati laminati a caldo a sezione sia piena che tubolare, eseguiti a disegno ed assemblati come da progetto esecutivo e calcoli statici, completi di: · piantoni di sostegno di idonea sezione, posti in opera mediante zanche a murare, piastre di appoggio a struttura predisposta e valutata a parte o altro sistema idoneo a garantire stabilità all'intero manufatto; · ferramenta di sostegno, portata e chiusura costituita da cerniere di grandi dimensioni, gruppo maniglie nel tipo e colore a scelta della D.L., eventuali serrature con relative chiavi, predisposizione per manovra motorizzata e/o incontro elettrico, ecc. Nel prezzo si intende compensato, e quindi non rientrante nel peso, il maggior onere per lo sfrido, la bulloneria ad alta resistenza (dadi, bulloni, viti e tasselli ad espansione o per fissaggi chimici), le saldature (compresi elettrodi ed energia) ed ogni altro materiale accessorio. Il peso del manufatto è da determinarsi in base al peso teorico dei singoli elementi (profilati, barre, ecc.) costituenti il manufatto stesso, al netto della zincatura e/o verniciatura nonché della bulloneria necessaria ai fissaggi. La direzione lavori potrà disporre, ad insindacabile giudizio, eventuali pesature di verifica dei manufatti. Nel prezzo si intendono inoltre compresi e compensati gli oneri per i trasporti, sollevamenti ed abbassamenti, l'idonea campionatura che l'Appaltatore dovrà presentare prima dell'inizio lavori e quanto altro necessario per dare il lavoro finito a regola d'arte.
B.39.10.0027.010	ad un battente		Lavori compiuti	kg	9,37
B.39.10.0027.015	a due battenti		Lavori compiuti	kg	9,75
B.39.10.0031	CANCELLI METALLICI SCORREVOLI	Fornitura e posa in opera di cancelli metallici scorrevoli conformi alla UNI EN 13241·1 e alle normative vigenti od emanate prima dell'inizio dei lavori, realizzati con profilati normalizzati laminati a caldo a sezione sia piena che tubolare, eseguiti a disegno ed assemblati come da progetto esecutivo e calcoli statici, completi di: · piantoni di sostegno e guida a terra, di sezioni idonee, posti in opera mediante zanche a murare, piastre di appoggio a struttura predisposta e valutata a parte o altro sistema idoneo a garantire stabilità all'intero manufatto; · ferramenta di sostegno, portata e chiusura costituita da ruote e rulli guida di dimensioni idonea con cuscinetti autolubrificanti che non richiedano manutenzione, gruppo maniglie nel tipo e colore a scelta della D.L., eventuali serrature con relative chiavi, predisposizione per manovra motorizzata, ecc. Nel prezzo si intende compensato, e quindi non rientrante nel peso, il maggior onere per lo sfrido, la bulloneria ad alta resistenza (dadi, bulloni, viti e tasselli ad espansione o per fissaggi chimici), le saldature (compresi elettrodi ed energia) ed ogni altro materiale accessorio. Il peso del manufatto è da determinarsi in base al peso teorico dei singoli elementi (profilati, barre, ecc.) costituenti il manufatto stesso, al netto della zincatura e/o verniciatura nonché della bulloneria necessaria ai fissaggi. La direzione lavori potrà disporre, ad insindacabile giudizio, eventuali pesature di verifica dei manufatti. Nel prezzo si intendono inoltre compresi e compensati gli oneri per i trasporti, sollevamenti ed abbassamenti, l'idonea campionatura che l'Appaltatore dovrà presentare prima dell'inizio lavori e quanto altro necessario per dare il lavoro finito a regola d'arte.
B.39.10.0031.005	a pavimento		Lavori compiuti	kg	10,03
B.39.10.0031.010	autoportanti		Lavori compiuti	kg	8,26
B.39.10.0041	RECINZIONI PREFABBRICATE IN GRIGLIATO ELETTROSALDATO ZINCATO	Fornitura e posa in opera di grigliato realizzato con semilavorato in acciaio elettrosaldato zincato per la formazione di parapetti, recinzioni ecc. in conformità alla UNI EN 1090·1:2012 e alle normative vigenti, composte dai seguenti elementi principali: · piantane di sostegno di idonea sezione provviste di opportuna foratura per l'assemblaggio dei pannelli realizzate in piatti di acciaio zincato complete di zanche a murare in numero e dimensioni sufficienti a garantire stabilità all'intero manufatto; · pannelli standard ribordati in acciaio zincato ad orditura elettrosaldata e con maglie del tipo a scelta della D.L.; · finitura superficiale delle piantane e dei pannelli, mediante zincatura a caldo. Nel prezzo si intende compreso e compensato l'onere per l'assemblaggio mediante bulloni di acciaio inox, l'idonea campionatura che l'Appaltatore dovrà presentare prima dell'inizio lavori e quanto altro necessario per dare il lavoro finito a regola d'arte.
B.39.10.0041.005	manufatti con peso complessivo fino a 20 kg/mq		Lavori compiuti	m²	94,42
B.39.10.0041.010	manufatti con peso complessivo oltre 20 kg/mq		Lavori compiuti	kg	6,26
B.39.10.0046	PANNELLI PREFABBRICATI IN GRIGLIATO ELETTROSALDATO ZINCATO	Fornitura e posa in opera di grigliato elettrosaldato realizzato con semilavorato in acciaio zincato per inserimento in struttura predisposta e valutata a parte per la formazione di parapetti, recinzioni ecc. in conformità alla UNI EN 1090·1:2012 e alle normative vigenti, composto dai seguenti elementi principali: · pannelli standard ribordati in acciaio zincato ad orditura elettrosaldata e con maglie del tipo a scelta della D.L.; · finitura superficiale dei pannelli, mediante zincatura a caldo. Nel prezzo si intende compreso e compensato l'onere per l'assemblaggio mediante bulloni di acciaio inox, l'idonea campionatura che l'Appaltatore dovrà presentare prima dell'inizio lavori e quanto altro necessario per dare il lavoro finito a regola d'arte.
B.39.10.0046.005	pannelli con peso complessivo fino a 20kg/mq		Lavori compiuti	m²	91,88
B.39.10.0046.015	pannelli con peso complessivo oltre 20kg/mq		Lavori compiuti	kg	6,94
B.39.10.0050	RECINZIONE IN RETE METALLICA	Fornitura e posa in opera di recinzione in rete metallica composta dai seguenti elementi principali: · piantane di sostegno in acciaio poste ad interasse di 1.50÷2.00 m, sezione a T, complete di zanche a murare, saette di rinforzo, ecc., il tutto nelle dimensioni sufficienti a garantire stabilità all'intero manufatto; · rete metallica a maglia quadrata 45x45 mm, posta in opera mediante filo di tensione, tendifilo e filo di legatura; · finitura superficiale delle piantane e della rete, mediante zincatura a caldo e, se richiesto, rivestimento in resina termoplastica a base di pvc realizzato ad immersione previa preparazione del fondo mediante sgrassatura e sabbiatura in modo da ottenere un supporto idoneo al successivo trattamento. Nel prezzo si intendono compresi e compensati gli oneri per l'assemblaggio, l'idonea campionatura che l'Appaltatore dovrà presentare prima dell'inizio lavori e quanto altro necessario per dare il lavoro finito a regola d'arte.
B.39.10.0050.005	finitura superficiale mediante zincatura a caldo		Lavori compiuti	m²	31,31
B.39.10.0050.010	finitura superficiale in resina termoplastica		Lavori compiuti	m²	33,93
B.39.10.0106	PARAPETTI E RECINZIONI IN ACCIAIO INOSSIDABILE	Fornitura e posa in opera di parapetti e recinzioni metalliche in acciaio inossidabile AISI 304, realizzati con profilati normalizzati laminati a caldo a sezione sia piena che tubolare, completi di eventuali pezzi speciali di sostegno, corrimano metallico, piastre di appoggio, ecc., eseguiti ed assemblati come da disegni esecutivi e calcoli statici, in conformità alla UNI EN 1090·1:2012 e alle normative vigenti od emanate prima dell'inizio dei lavori. Il prezzo si applica anche per la parte di struttura metallica di parapetti e recinzioni da completare successivamente con altri materiali quali vetro, legno, grigliati metallici prefabbricati, ecc., che saranno invece compensati separatamente. Nel prezzo si intende compensato, e quindi non rientrante nel peso, il maggior onere per lo sfrido, la bulloneria ad alta resistenza in acciaio inossidabile (dadi, bulloni, viti e tasselli ad espansione o per fissaggi chimici), le saldature (compresi elettrodi ed energia), il decapaggio delle saldature ed ogni altro materiale accessorio. Il peso del manufatto è da determinarsi in base al peso teorico dei singoli elementi (profilati, barre, ecc.) costituenti il manufatto stesso al netto della bulloneria necessaria ai fissaggi. La direzione lavori potrà disporre, ad insindacabile giudizio, eventuali pesature di verifica dei manufatti. Nel prezzo si intendono inoltre compresi e compensati gli oneri per i trasporti, sollevamenti ed abbassamenti, l'idonea campionatura che l'Appaltatore dovrà presentare prima dell'inizio lavori e quanto altro necessario per dare il lavoro finito a regola d'arte. Nel prezzo sono altresì escluse la fornitura e posa in opera di cavetti in acciaio inossidabile con annessi pezzi speciali, la spazzolatura e la satinatura che verranno compensate a parte.
B.39.10.0106.006	piane con peso del manufatto fino a 25 Kg/mq		Lavori compiuti	kg	12,36
B.39.10.0106.009	piane con peso del manufatto compreso tra i 25 e i 50 Kg/mq		Lavori compiuti	kg	9,92
B.39.10.0106.012	piane con peso del manufatto maggiore di 50 Kg/mq		Lavori compiuti	kg	9,04
B.39.10.0106.016	inclinate con peso del manufatto fino a 25 Kg/mq		Lavori compiuti	kg	14,42
B.39.10.0106.019	inclinate con peso del manufatto compreso tra i 25 e i 50 Kg/mq		Lavori compiuti	kg	11
B.39.10.0106.022	inclinate con peso del manufatto maggiore di 50 Kg/mq		Lavori compiuti	kg	9,8
B.39.10.0106.026	curve con peso del manufatto fino a 25 Kg/mq		Lavori compiuti	kg	15,94
B.39.10.0106.029	curve con peso del manufatto compreso tra i 25 e i 50 Kg/mq		Lavori compiuti	kg	11,82
B.39.10.0106.032	curve con peso del manufatto maggiore di 50 Kg/mq		Lavori compiuti	kg	10,4
B.39.10.0106.036	inclinate e curve con peso del manufatto fino a 25 Kg/mq		Lavori compiuti	kg	17,34
B.39.10.0106.039	inclinate e curve con peso del manufatto compreso tra i 25 e i 50 Kg/mq		Lavori compiuti	kg	12,53
B.39.10.0106.042	inclinate e curve con peso del manufatto maggiore di 50 Kg/mq		Lavori compiuti	kg	10,86
B.39.10.0107	CAVETTI IN ACCIAIO INOSSIDABILE (COMPRESI ANNESSI PEZZI SPECIALI)	Fornitura e posa in opera di cavetti in acciaio inossidabile AISI 304 in conformità alla UNI EN1090·1:2012 e alle normative vigenti od emanate prima dell'inizio dei lavori. Nel prezzo si intende compensato, e quindi non rientrante nel peso, il maggior onere per lo sfrido, la bulloneria ad alta resistenza in acciaio inossidabile (dadi, bulloni, viti e tasselli ad espansione o per fissaggi chimici), le saldature (compresi elettrodi ed energia), il decapaggio delle saldature ed ogni altro materiale accessorio. La misura da computarsi è la lunghezza teorica dei cavetti costituenti il manufatto, al netto della bulloneria necessaria ai fissaggi. La direzione lavori potrà disporre, ad insindacabile giudizio, eventuali misure di verifica della lunghezza dei cavetti. Nel prezzo si intendono inoltre compresi e compensati gli oneri per i trasporti, sollevamenti ed abbassamenti, l'idonea campionatura che l'Appaltatore dovrà presentare prima dell'inizio lavori e quanto altro necessario per dare il lavoro finito a regola d'arte. Nel prezzo sono escluse la spazzolatura e la satinatura che verranno compensate a parte.
B.39.10.0107.005	ø 5 mm		Lavori compiuti	m	10,86
B.39.10.0111	CORRIMANO IN ACCIAIO INOSSIDABILE	Fornitura e posa in opera di corrimano metallici in acciaio inossidabile AISI 304 realizzati con profilati tubolari normalizzati, completi di mensole, pezzi speciali di sostegno, ecc., eseguiti ed assemblati come da disegni esecutivi, posti in opera mediante viti e tasselli ad espansione in numero e dimensioni sufficienti a garantire stabilità all'intero manufatto in conformità alla UNI EN1090·1:2012 e alle normative vigenti od emanate prima dell'inizio dei lavori. Nel prezzo sono compresi e compensati gli oneri per la chiusura di testa degli eventuali elementi tubolari con terminali piatti o bombati. Nel prezzo si intende compensato, e quindi non rientrante nel peso, il maggior onere per lo sfrido, la bulloneria ad alta resistenza in acciaio inossidabile (dadi, bulloni, viti e tasselli ad espansione o per fissaggi chimici), le saldature (compresi elettrodi ed energia), il decapaggio delle saldature ed ogni altro materiale accessorio. Il peso del manufatto è da determinarsi in base al peso teorico dei singoli elementi (profilati, barre, ecc.) costituenti il manufatto stesso, al netto della zincatura e/o verniciatura nonché della bulloneria necessaria ai fissaggi. La direzione lavori potrà disporre, ad insindacabile giudizio, eventuali pesature di verifica dei manufatti. Nel prezzo si intendono inoltre compresi e compensati gli oneri per i trasporti, sollevamenti ed abbassamenti, l'idonea campionatura che l'Appaltatore dovrà presentare prima dell'inizio lavori e quanto altro necessario per dare il lavoro finito a regola d'arte. Nel prezzo sono escluse la spazzolatura e la satinatura che verranno compensate a parte.
B.39.10.0111.005	lineari piani od inclinati		Lavori compiuti	kg	17,2
B.39.10.0111.010	curvi		Lavori compiuti	kg	21,8
B.39.10.0115	PEZZI SPECIALI PER CONTINUITÀ CORRIMANO IN ACCIAIO INOSSIDABILE	Fornitura e posa in opera di pezzi speciali fissi o snodati per la continuità dei corrimano in acciaio inossidabile, eseguiti in acciaio inossidabile AISI 304 in conformità alla UNI EN 1090·1:2012 e alle normative vigenti od emanate prima dell’inizio dei lavori. Nel prezzo si intendono inoltre compresi e compensati gli oneri per i trasporti, sollevamenti ed abbassamenti, l'idonea campionatura che l'Appaltatore dovrà presentare prima dell'inizio lavori e quanto altro necessario per dare il lavoro finito a regola d'arte Nel prezzo sono escluse la spazzolatura e la satinatura che verranno compensate a parte.
B.39.10.0115.005	elemento di continuità fisso		Lavori compiuti	cad.	17,42
B.39.10.0115.010	elemento di continuità snodato		Lavori compiuti	cad.	46,07
B.39.10.0126	CANCELLI IN ACCIAIO INOSSIDABILE A BATTENTE PEDONALI	Fornitura e posa in opera di cancelli metallici in acciaio inossidabile AISI 304 a battente pedonali, realizzati con profilati normalizzati laminati a caldo a sezione sia piena che tubolare, eseguiti a disegno ed assemblati come da progetto esecutivo e calcoli statici, in conformità alla UNI EN 13241·1 e alle normative vigenti od emanate prima dell'inizio dei lavori, completi di: · piantoni di sostegno di idonea sezione, posti in opera mediante zanche a murare, piastre di appoggio a struttura predisposta e valutata a parte o altro sistema idoneo a garantire stabilità all'intero manufatto; · ferramenta di sostegno, portata e chiusura costituita da cerniere di grandi dimensioni, gruppo maniglie nel tipo e colore a scelta della D.L., eventuali serrature con relative chiavi,predisposizione per manovra motorizzata e/o incontro elettrico, ecc.; Nel prezzo si intende compensato, e quindi non rientrante nel peso, il maggior onere per lo sfrido, la bulloneria ad alta resistenza in acciaio inossidabile (dadi, bulloni, viti e tasselli ad espansione o per fissaggi chimici), le saldature (compresi elettrodi ed energia), il decapaggio delle saldature ed ogni altro materiale accessorio. Il peso del manufatto è da determinarsi in base al peso teorico dei singoli elementi (profilati, barre, ecc.) costituenti il manufatto stesso, al netto della bulloneria necessaria ai fissaggi ed eventuali parti di completamento che verranno computati a parte. La direzione lavori potrà disporre, ad insindacabile giudizio, eventuali pesature di verifica dei manufatti. Nel prezzo si intendono inoltre compresi e compensati gli oneri per i trasporti, l'idonea campionatura che l'Appaltatore dovrà presentare prima dell'inizio lavori e quanto altro necessario per dare il lavoro finito a regola d'arte. Nel prezzo sono escluse la spazzolatura e la satinatura che verranno compensate a parte.
B.39.10.0126.005			Lavori compiuti	kg	13,77
B.39.10.0127	CANCELLI IN ACCIAIO INOSSIDABILE CARRABILI AD UNO O DUE BATTENTI	Fornitura e posa in opera di cancelli metallici in acciaio inossidabile AISI 304 carrabili ad uno o due battenti, realizzati con profilati normalizzati laminati a caldo a sezione sia piena che tubolare, eseguiti a disegno ed assemblati come da progetto esecutivo e calcoli statici, in conformità alla UNI EN 13241·1 e alle normative vigenti od emanate prima dell'inizio dei lavori, completi di: · piantoni di sostegno di idonea sezione, posti in opera mediante zanche a murare, piastre di appoggio a struttura predisposta e valutata a parte o altro sistema idoneo a garantire stabilità all'intero manufatto; · ferramenta di sostegno, portata e chiusura costituita da cerniere di grandi dimensioni, gruppo maniglie nel tipo e colore a scelta della D.L., eventuali serrature con relative chiavi, predisposizione per manovra motorizzata e/o incontro elettrico, ecc.; Nel prezzo si intende compensato, e quindi non rientrante nel peso, il maggior onere per lo sfrido, la bulloneria ad alta resistenza in acciaio inossidabile (dadi, bulloni, viti e tasselli ad espansione o per fissaggi chimici), le saldature (compresi elettrodi ed energia), il decapaggio delle saldature ed ogni altro materiale accessorio. Il peso del manufatto è da determinarsi in base al peso teorico dei singoli elementi (profilati, barre, ecc.) costituenti il manufatto stesso, al netto della bulloneria necessaria ai fissaggi ed eventuali parti di completamento che verranno computate a parte. La direzione lavori potrà disporre, ad insindacabile giudizio, eventuali pesature di verifica dei manufatti. Nel prezzo si intendono inoltre compresi e compensati gli oneri per i trasporti, l'idonea campionatura che l'Appaltatore dovrà presentare prima dell'inizio lavori e quanto altro necessario per dare il lavoro finito a regola d'arte. Nel prezzo sono escluse la spazzolatura e la satinatura che verranno compensate a parte.
B.39.10.0127.010	ad un battente		Lavori compiuti	kg	13,49
B.39.10.0127.015	a due battenti		Lavori compiuti	kg	14,92
B.39.10.0131	CANCELLI IN ACCIAIO INOSSIDABILE SCORREVOLI	Fornitura e posa in opera di cancelli metallici scorrevoli in acciaio inossidabile AISI 304, realizzati con profilati normalizzati laminati a caldo a sezione sia piena che tubolare, eseguiti a disegno ed assemblati come da progetto esecutivo e calcoli statici, in conformità alla UNI EN 13241·1 e alle normative vigenti od emanate prima dell'inizio dei lavori, completi di: · piantoni di sostegno e guida a terra, di sezioni idonee, posti in opera mediante zanche a murare, piastre di appoggio a struttura predisposta e valutata a parte o altro sistema idoneo a garantire stabilità all'intero manufatto; · ferramenta di sostegno, portata e chiusura costituita da ruote e rulli guida di dimensioni idonea con cuscinetti autolubrificanti che non richiedano manutenzione, gruppo maniglie nel tipo e colore a scelta della D.L., eventuali serrature con relative chiavi, predisposizione per manovra motorizzata, ecc.; Nel prezzo si intende compensato, e quindi non rientrante nel peso, il maggior onere per lo sfrido, la bulloneria ad alta resistenza in acciaio inossidabile (dadi, bulloni, viti e tasselli ad espansione o per fissaggi chimici), le saldature (compresi elettrodi ed energia), il decapaggio delle saldature ed ogni altro materiale accessorio. Il peso del manufatto è da determinarsi in base al peso teorico dei singoli elementi (profilati, barre, ecc.) costituenti il manufatto stesso, al netto della bulloneria necessaria ai fissaggi ed eventuali parti di completamento che verranno computate a parte. La direzione lavori potrà disporre, ad insindacabile giudizio, eventuali pesature di verifica dei manufatti. Nel prezzo si intendono inoltre compresi e compensati gli oneri per i trasporti, l'idonea campionatura che l'Appaltatore dovrà presentare prima dell'inizio lavori e quanto altro necessario per dare il lavoro finito a regola d'arte. Nel prezzo sono escluse la spazzolatura e la satinatura che verranno compensate a parte.
B.39.10.0131.005	a pavimento		Lavori compiuti	kg	15,61
B.39.10.0131.010	autoportanti		Lavori compiuti	kg	13,9
B.39.10.0150	SOVRAPPREZZO PER SPAZZOLATURA DI MANUFATTI IN ACCIAO INOX	Sovrapprezzo per processo di spazzolatura di manufatti in acciaio inossidabile, effettuata mediante l'utilizzo di mola a disco con spazzole o quant'altro. La direzione lavori potrà disporre, ad insindacabile giudizio, di eventuali campionature al fine di valutare la finitura voluta. Nel prezzo si intendono compresi e compensati i maggiori oneri per la pulizia, la movimentazione in officina, sollevamenti ed abbassamenti e quanto altro necessario per dare il lavoro finito a regola d'arte. Il peso del manufatto è da determinarsi in base al peso teorico dei singoli elementi (profilati, barre, ecc.) costituenti il manufatto stesso, al netto della bulloneria necessaria ai fissaggi.
B.39.10.0150.005			Lavori compiuti	kg	0,59
B.39.10.0155	SOVRAPPREZZO PER SATINATURA DI MANUFATTI IN ACCIAO INOX	Sovrapprezzo per processo di satinatura di manufatti in acciaio inossidabile, effettuata mediante l'utilizzo di mole a disco con dischi abrasivi nella granulometria più idonea o quant'altro. La direzione lavori potrà disporre, ad insindacabile giudizio, di eventuali campionature al fine di valutare la finitura voluta. Nel prezzo si intendono compresi e compensati i maggiori oneri per la pulizia, la movimentazione in officina, sollevamenti ed abbassamenti e quanto altro necessario per dare il lavoro finito a regola d'arte. Il peso del manufatto è da determinarsi in base al peso teorico dei singoli elementi (profilati, barre, ecc.) costituenti il manufatto stesso, al netto della bulloneria necessaria ai fissaggi.
B.39.10.0155.005			Lavori compiuti	kg	0,59
B.39.10.0170	SOVRAPPREZZO PER IMPIEGO DI ACCIAIO INOSSIDABILE AISI 316	Sovrapprezzo a tutte le voci inerenti l'acciaio inossidabile per l'impiego di acciaio austenitico tipo AISI 316 in luogo dell'AISI 304, a compensazione dei maggiori costi della materia prima e della maggiore incidenza della lavorazione. Nel sovrapprezzo si intende compreso e compensato ogni maggior onere per dare il lavoro finito a regola d'arte.
B.39.10.0170.005			Lavori compiuti	kg	1,81
B.39.10.0206	PARAPETTI E RECINZIONI IN ACCIAIO CORTEN	Fornitura e posa in opera di parapetti e recinzioni metalliche in acciaio Corten, realizzati con profilati normalizzati laminati a caldo a sezione sia piena che tubolare, completi di eventuali pezzi speciali di sostegno, corrimano metallico, piastre di appoggio, ecc., eseguiti ed assemblati come da disegni esecutivi e calcoli statici, in conformità alla UNI EN 1090·1:2012 e alle normative vigenti od emanate prima dell'inizio dei lavori. Il prezzo si applica anche per la parte di struttura metallica di parapetti e recinzioni da completare successivamente con altri materiali quali: legno, grigliati metallici prefabbricati, ecc., che saranno invece compensati separatamente. Nel prezzo si intende compensato, e quindi non rientrante nel peso, il maggior onere per lo sfrido, la bulloneria ad alta resistenza (dadi, bulloni, viti e tasselli ad espansione o per fissaggi chimici), le saldature (compresi elettrodi ed energia), ed ogni altro materiale accessorio. Il peso del manufatto è da determinarsi in base al peso teorico dei singoli elementi (profilati, barre, ecc.) costituenti il manufatto stesso, al netto della bulloneria necessaria ai fissaggi. La direzione lavori potrà disporre, ad insindacabile giudizio, eventuali pesature di verifica dei manufatti. Nel prezzo si intendono inoltre compresi e compensati gli oneri per i trasporti, sollevamenti ed abbassamenti, l'idonea campionatura che l'Appaltatore dovrà presentare prima dell'inizio lavori e quanto altro necessario per dare il lavoro finito a regola d'arte.
B.39.10.0206.006	piane con peso del manufatto fino a 25 kg/mq		Lavori compiuti	kg	8,57
B.39.10.0206.009	piane con peso del manufatto compreso tra i 25 e i 50 kg/mq		Lavori compiuti	kg	6,64
B.39.10.0206.012	piane con peso del manufatto maggiore di 50 kg/mq		Lavori compiuti	kg	5,99
B.39.10.0206.016	inclinate con peso del manufatto fino a 25 kg/mq		Lavori compiuti	kg	10,56
B.39.10.0206.019	inclinate con peso del manufatto compreso tra i 25 e i 50 kg/mq		Lavori compiuti	kg	7,67
B.39.10.0206.022	inclinate con peso del manufatto maggiore di 50 kg/mq		Lavori compiuti	kg	6,71
B.39.10.0206.026	curve con peso del manufatto fino a 25 kg/mq		Lavori compiuti	kg	12,02
B.39.10.0206.029	curve con peso del manufatto compreso tra i 25 e i 50 kg/mq		Lavori compiuti	kg	8,42
B.39.10.0206.032	curve con peso del manufatto maggiore di 50 kg/mq		Lavori compiuti	kg	7,23
B.39.10.0206.036	inclinate e curve con peso del manufatto fino a 25 kg/mq		Lavori compiuti	kg	13,42
B.39.10.0206.039	inclinate e curve con peso del manufatto compreso tra i 25 e i 50 kg/mq		Lavori compiuti	kg	9,12
B.39.10.0206.042	inclinate e curve con peso del manufatto maggiore di 50 kg/mq		Lavori compiuti	kg	7,69
B.39.10.0226	CANCELLI IN ACCIAIO CORTEN A BATTENTE PEDONALI	Fornitura e posa in opera di cancelli metallici in acciaio Corten a battente pedonali, realizzati con profilati normalizzati laminati a caldo a sezione sia piena che tubolare, eseguiti a disegno ed assemblati come da progetto esecutivo e calcoli statici, in conformità alla UNI EN 13241·1 e alle normative vigenti od emanate prima dell'inizio dei lavori, completi di: · piantoni di sostegno di idonea sezione, posti in opera mediante zanche a murare, piastre di appoggio a struttura predisposta e valutata a parte o altro sistema idoneo a garantire stabilità all'intero manufatto; · ferramenta di sostegno, portata e chiusura costituita da cerniere di grandi dimensioni, gruppo maniglie nel tipo e colore a scelta della D.L., eventuali serrature con relative chiavi, predisposizione per manovra motorizzata e/o incontro elettrico, ecc.; Nel prezzo si intende compensato, e quindi non rientrante nel peso, il maggior onere per lo sfrido, la bulloneria ad alta resistenza (dadi, bulloni, viti e tasselli ad espansione o per fissaggi chimici), le saldature (compresi elettrodi ed energia), ed ogni altro materiale accessorio. Il peso del manufatto è da determinarsi in base al peso teorico dei singoli elementi (profilati, barre, ecc.) costituenti il manufatto stesso, al netto della bulloneria necessaria ai fissaggi ed eventuali parti di completamento che verranno computati a parte. La direzione lavori potrà disporre, ad insindacabile giudizio, eventuali pesature di verifica dei manufatti. Nel prezzo si intendono inoltre compresi e compensati gli oneri per i trasporti, l'idonea campionatura che l'Appaltatore dovrà presentare prima dell'inizio lavori e quanto altro necessario per dare il lavoro finito a regola d'arte.
B.39.10.0226.005			Lavori compiuti	kg	10,45
B.39.10.0227	CANCELLI IN ACCIAIO CORTEN CARRABILI AD UNO O DUE BATTENTI	Fornitura e posa in opera di cancelli metallici in acciaio Corten carrabili ad uno o due battenti, realizzati con profilati normalizzati laminati a caldo a sezione sia piena che tubolare, eseguiti a disegno ed assemblati come da progetto esecutivo e calcoli statici, in conformità alla UNI EN 13241·1 e alle normative vigenti od emanate prima dell'inizio dei lavori, completi di: · piantoni di sostegno di idonea sezione, posti in opera mediante zanche a murare, piastre di appoggio a struttura predisposta e valutata a parte o altro sistema idoneo a garantire stabilità all'intero manufatto; · ferramenta di sostegno, portata e chiusura costituita da cerniere di grandi dimensioni, gruppo maniglie nel tipo e colore a scelta della D.L., eventuali serrature con relative chiavi, predisposizione per manovra motorizzata e/o incontro elettrico, ecc. Nel prezzo si intende compensato, e quindi non rientrante nel peso, il maggior onere per lo sfrido, la bulloneria ad alta resistenza (dadi, bulloni, viti e tasselli ad espansione o per fissaggi chimici), le saldature (compresi elettrodi ed energia) ed ogni altro materiale accessorio. Il peso del manufatto è da determinarsi in base al peso teorico dei singoli elementi (profilati, barre, ecc.) costituenti il manufatto stesso, al netto della bulloneria necessaria ai fissaggi ed eventuali parti di completamento che verranno computati a parte. La direzione lavori potrà disporre, ad insindacabile giudizio, eventuali pesature di verifica dei manufatti. Nel prezzo si intendono inoltre compresi e compensati gli oneri per i trasporti, l'idonea campionatura che l'Appaltatore dovrà presentare prima dell'inizio lavori e quanto altro necessario per dare il lavoro finito a regola d'arte.
B.39.10.0227.010	ad un battente		Lavori compiuti	kg	10,3
B.39.10.0227.015	a due battenti		Lavori compiuti	kg	11,58
B.39.10.0231	CANCELLI IN ACCIAIO CORTEN SCORREVOLI	Fornitura e posa in opera di cancelli metallici scorrevoli in acciaio Corten, realizzati con profilati normalizzati laminati a caldo a sezione sia piena che tubolare, eseguiti a disegno ed assemblati come da progetto esecutivo e calcoli statici, in conformità alla UNI EN 13241·1 e alle normative vigenti od emanate prima dell'inizio dei lavori, completi di: · piantoni di sostegno e guida a terra, di sezioni idonee, posti in opera mediante zanche a murare, piastre di appoggio a struttura predisposta e valutata a parte o altro sistema idoneo a garantire stabilità all'intero manufatto; · ferramenta di sostegno, portata e chiusura costituita da ruote e rulli guida di dimensioni idonea con cuscinetti autolubrificanti che non richiedano manutenzione, gruppo maniglie nel tipo e colore a scelta della D.L., eventuali serrature con relative chiavi, predisposizione per manovra motorizzata, ecc.; Nel prezzo si intende compensato, e quindi non rientrante nel peso, il maggior onere per lo sfrido, la bulloneria ad alta resistenza (dadi, bulloni, viti e tasselli ad espansione o per fissaggi chimici), le saldature (compresi elettrodi ed energia), ed ogni altro materiale accessorio. Il peso del manufatto è da determinarsi in base al peso teorico dei singoli elementi (profilati, barre, ecc.) costituenti il manufatto stesso, al netto della bulloneria necessaria ai fissaggi ed eventuali parti di completamento che verranno computati a parte. La direzione lavori potrà disporre, ad insindacabile giudizio, eventuali pesature di verifica dei manufatti. Nel prezzo si intendono inoltre compresi e compensati gli oneri per i trasporti, l'idonea campionatura che l'Appaltatore dovrà presentare prima dell'inizio lavori e quanto altro necessario per dare il lavoro finito a regola d'arte.
B.39.10.0231.005	a pavimento		Lavori compiuti	kg	12,21
B.39.10.0231.010	autoportanti		Lavori compiuti	kg	10,53
B.39.10.0250	SOVRAPPREZZO SABBIATURA DI MANUFATTI IN ACCIAIO CORTEN	Sovrapprezzo per processo di sabbiatura con grado non inferiore a SP 6 (sabbiatura commerciale) di manufatti in acciaio Corten, effettuata mediante l'utilizzo di pistole ad aria compressa o quant'altro. La direzione lavori potrà disporre, ad insindacabile giudizio, eventuali campionature al fine di valutare la finitura voluta e, in casi particolari, allo stesso prezzo potrà autorizzare la sostituzione della sabbiatura con la pulizia meccanica SP 3 (brossatura) o quella manuale SP 2 (per limiti superficiali). Nel sovrapprezzo si intendono compresi e compensati i maggiori oneri per la pulizia, la movimentazione in officina, sollevamenti ed abbassamenti e quanto altro necessario per dare il lavoro finito a regola d'arte. Il peso del manufatto è da determinarsi in base al peso teorico dei singoli elementi (profilati, barre, ecc.) costituenti il manufatto stesso, al netto della bulloneria necessaria ai fissaggi.
B.39.10.0250.005			Lavori compiuti	kg	2,08
B.39.10.0255	SOVRAPPREZZO TRATTAMENTO CON ACIDO DI MANUFATTI IN ACCIAIO CORTEN	Sovrapprezzo per trattamento passivante di manufatti in acciaio Corten, effettuato mediante applicazione di acido cromico e successivo lavaggio neutralizzante a freddo. La direzione lavori potrà disporre, ad insindacabile giudizio, eventuali campionature al fine di valutare la finitura voluta. Nel sovrapprezzo si intendono compresi e compensati i maggiori oneri per la pulizia, la movimentazione in officina, sollevamenti ed abbassamenti e quanto altro necessario per dare il lavoro finito a regola d'arte. Il peso del manufatto è da determinarsi in base al peso teorico dei singoli elementi (profilati, barre, ecc.) costituenti il manufatto stesso, al netto della bulloneria necessaria ai fissaggi.
B.39.10.0255.005			Lavori compiuti	kg	2,47
B.39.10.0260	SOVRAPPREZZO TRATTAMENTO ELETTROLITICO DI MANUFATTI IN ACCIAIO CORTEN	Sovrapprezzo per trattamento passivante di manufatti in acciaio Corten, effettuato mediante elettrolisi e successivo lavaggio neutralizzante a freddo. La direzione lavori potrà disporre, ad insindacabile giudizio, eventuali campionature al fine di valutare la finitura voluta. Nel sovrapprezzo si intendono compresi e compensati i maggiori oneri per la pulizia, la movimentazione in officina, sollevamenti ed abbassamenti e quanto altro necessario per dare il lavoro finito a regola d'arte. Il peso del manufatto è da determinarsi in base al peso teorico dei singoli elementi (profilati, barre, ecc.) costituenti il manufatto stesso, al netto della bulloneria necessaria ai fissaggi.
B.39.10.0260.005			Lavori compiuti	kg	2,47
B.39.10.0265	SOVRAPPREZZO PER TRATTAMENTO CON OLI DI MANUFATTI IN ACCIAIO CORTEN	Sovrapprezzo per trattamento con oli naturali di manufatti in acciaio Corten. La direzione lavori potrà disporre, ad insindacabile giudizio, eventuali campionature al fine di valutare la finitura voluta. Nel sovrapprezzo si intendono compresi e compensati i maggiori oneri per la pulizia, la movimentazione in officina, sollevamenti ed abbassamenti e quanto altro necessario per dare il lavoro finito a regola d'arte. Il peso del manufatto è da determinarsi in base al peso teorico dei singoli elementi (profilati, barre, ecc.) costituenti il manufatto stesso, al netto della bulloneria necessaria ai fissaggi.
B.39.10.0265.005			Lavori compiuti	kg	2,08
B.62	OPERE DA ELETTRICISTA
B.62.06	TUBI PROTETTIVI
B.62.06.0010	TUBO CORRUGATO PIEGHEVOLE, AUTOESTINGUENTE	Fornitura e posa in opera di tubo protetivo, isolante a base di PVC, conforme alle prescrizioni EN 61386·1 E EN 61386·22 e successive varianti e/o modifiche, pieghevole, corrugato, autoestinguente, · resistenza allo schiacciamento classe 3, superiore a 750 newton su 5 cm a +23°C +· 2°C; · resistenza agli urti classe 3, 2 kg da 10 cm a ·5 °C; · temperatura minima durante la posa ·5 °C e massima di +60°C; · rigidità dielettrica superiore a 2 kV · 50 Hz per 15 minuti; · Glow wire test, 850 °C secondo la norma EN 60659·2·11. Misurazione schematica fra quadri e/o cassetta di derivazione, nel prezzo si intende compreso e compensato ogni onere ed accessorio necessario per la posa, pezzi speciali ed ogni altro onere per dare il lavoro finito a regola d'arte.
B.62.06.0010.005	Ø 16 mm (conf.100 m)	Ø 16 mm (conf.100 m)	Lavori compiuti	m	2,17
B.62.06.0010.010	Ø 20 mm (conf.100 m)	Ø 20 mm (conf.100 m)	Lavori compiuti	m	2,7
B.62.06.0010.015	Ø 25 mm (conf.50 m)	Ø 25 mm (conf.50 m)	Lavori compiuti	m	3,25
B.62.06.0010.020	Ø 32 mm (conf.25 m)	Ø 32 mm (conf.25 m)	Lavori compiuti	m	3,79
B.62.06.0010.025	Ø 40 mm (conf.25 m)	Ø 40 mm (conf.25 m)	Lavori compiuti	m	4,45
B.62.06.0010.030	Ø 50 mm (conf.25 m)	Ø 50 mm (conf.25 m)	Lavori compiuti	m	5,38
B.62.06.0010.035	Ø 63 mm (conf.25 m)	Ø 63 mm (conf.25 m)	Lavori compiuti	m	6,85
B.62.06.0010.040	sovrapprezzo tirafilo (conf.25÷100 m)	sovrapprezzo tirafilo (conf.25÷100 m)	Lavori compiuti	km	47,74
B.62.06.0020	TUBO CORRUGATO COESTRUSO PIEGHEVOLE, AUTOESTINGUENTE	Fornitura e posa in opera di tubo protetivo, isolante a base di PVC, conforme alle prescrizioni EN 61386·1 E EN 61386·22 e successive varianti e/o modifiche, pieghevole, corrugato, coestruso, autoestinguente, · resistenza allo schiacciamento classe 3, superiore a 750 newton su 5 cm a +23°C +· 2°C; · resistenza agli urti classe 3, 2 kg da 10 cm a ·5 °C; · temperatura minima durante la posa ·5 °C e massima di +60°C; · rigidità dielettrica superiore a 2 kV · 50 Hz per 15 minuti; · Glow wire test, 960 °C secondo la norma EN 60659·2·11. Utilizzabile in applicazioni in cui è previsto l'impiego di cemento liquido autolivellante, in impieghi gravosi ed in generale in tutti i cantieri che utilizzano nuove tecnologie costruttive. Misurazione schematica fra quadri e/o cassetta di derivazione, nel prezzo si intende compreso e compensato ogni onere ed accessorio necessario per la posa, pezzi speciali ed ogni altro onere per dare il lavoro finito a regola d'arte.
B.62.06.0020.010	Ø 20 mm (conf.100 m)	Ø 20 mm (conf.100 m)	Lavori compiuti	m	3,04
B.62.06.0020.015	Ø 25 mm (conf.50 m)	Ø 25 mm (conf.50 m)	Lavori compiuti	m	3,69
B.62.06.0020.020	Ø 32 mm (conf.25 m)	Ø 32 mm (conf.25 m)	Lavori compiuti	m	4,71
B.62.06.0020.025	Ø 40 mm (conf.25 m)	Ø 32 mm (conf.25 m)	Lavori compiuti	m	5,52
B.62.21	CAVI SENZA GUAINA PER BASSA TENSIONE
B.62.21.0060	CAVO SENZA GUAINA, FLESSIBILE, POSA FISSA, N07G9·K, PVC	Fornitura e posa in opera di cavo senza guaina, unipolare flessibile in rame, nazionale, tipo N07G9·K; conforme alle prescrizioni CEI 20·20 '96 e varianti; 450÷750 V, isolato a base di PVC, non propagante l'incendio (CEI 20·22 '99 e varianti), a ridottissima emissione di gas tossici e di fumi ed assenza di acido cloridrico (CEI 20·38 '97 e varianti), temperatura caratteristica 70 °C, posato entro idonea tubazione o canalina predisposte, incassate, esterne o in cunicoli orizzontali o verticali; misurazione schematica fra centro quadri e/o cassetta di derivazione. Nel prezzo si intende compreso e compensato l'onere di: siglatura funzioni, capicorda, morsetti, legatura ed ancoraggi, eseguiti con idonei materiali, scorta, sfridi ed ogni altro onere per dare il lavoro finito a regola d'arte.
B.62.21.0060.003	sezione 1 mm²	sezione 1 mm²	Lavori compiuti	m	0,93
B.62.21.0060.005	sezione 1,5 mm²	sezione 1,5 mm²	Lavori compiuti	m	1,01
B.62.21.0060.010	sezione 2,5 mm²	sezione 2,5 mm²	Lavori compiuti	m	1,53
B.62.21.0060.015	sezione 4 mm²	sezione 4 mm²	Lavori compiuti	m	2,16
B.62.21.0060.020	sezione 6 mm²	sezione 6 mm²	Lavori compiuti	m	2,88
B.62.21.0100	CPR · CONDUTTORE A CORDA ROTONDA FLESSIBILE DI RAME, FS17 · 450/750 V	Fornitura e posa in opera di conduttore a corda rotonda flessibile di rame rosso ricotto con Isolante In PVC di qualità S17, Colori disponibili Nero, marrone, blu chiaro, grigio, rosso, bianco, giallo/verde, arancione, rosa, blu scuro, violetto Stampigliatura sull’isolante ogni 0,5 m: (G) FS17 …. 450/750 V Cca·s3,d1,a3; IEMMEQU EFP anno Conforme ai requisiti previsti dalla Normativa Europea Prodotti da Costruzione (CPR UE 305/11) norma di riferimento CEI EN 50525, EUROCLASSE: Cca·s3,d1,a3. Adatto all’alimentazione elettrica in costruzioni ed altre opere di ingegneria civile con l’obiettivo di limitare la produzione e la diffusione di fuoco e di fumo, rispondenti al Regolamento Prodotti da Costruzione (CPR). Per ulteriori dettagli fare riferimento alla Norma CEI 20·40 “Guida all’uso dei cavi di bassa tensione”. Adatti per installazione fissa e protetta su o entro apparecchi d’illuminazione, all’interno di apparecchi e di apparecchiature di interruzione e di comando, per tensioni sino a 1000 V in corrente alternata o, in caso di corrente continua, sino a 750 V verso terra, posato entro idonea tubazione o canalina predisposte, incassate, esterne o in cunicoli orizzontali o verticali; misurazione schematica fra centro quadri e/o cassetta di derivazione. Nel prezzo si intende compreso e compensato l'onere di: siglatura funzioni, capicorda, morsetti, legatura ed ancoraggi, eseguiti con idonei materiali, scorta, sfridi ed ogni altro onere per dare il lavoro finito a regola d'arte.
B.62.21.0100.003	sezione 1 mm²	sezione 1 mm²	Lavori compiuti	m	0,84
B.62.21.0100.005	sezione 1,5 mm²	sezione 1,5 mm²	Lavori compiuti	m	0,92
B.62.21.0100.010	sezione 2,5 mm²	sezione 2,5 mm²	Lavori compiuti	m	1,38
B.62.21.0100.015	sezione 4 mm²	sezione 4 mm²	Lavori compiuti	m	1,97
B.62.21.0100.020	sezione 6 mm²	sezione 6 mm²	Lavori compiuti	m	2,58
B.62.29	QUADRI ELETTRICI, VUOTI
B.62.29.0280	QUADRO IN LAMIERA DIMENSIONI MODULARI · IP55	Fornitura e posa in opera di quadro a parete monoblocco, IP55 in lamiera trattata. Caratteristiche del prodotto: · Tensione nominale di isolamento [Ui] 1000 V su condotti sbarre posteriori principali conforme a IEC 61439·2 · Corrente nominale [In] 630 A a 40 °C conforme a IEC 61439·2 · Corrente nominale ammissibile di breve durata [Icw] 25 kA (1 s) conforme a IEC 61439·2 · Corrente nominale ammissibile di picco [Ipk] 53 kA conforme a IEC 61439·2 · Frequenza di rete 50/60 Hz · Materiale contenitore : lamiera d'acciaio trattata · Possibilità di associazione lato·lato e uno sull'altro · Grado di protezione IK10 con porta conforme a EN/IEC 62262 IK08 · Trattamento con elettroforesi e polvere epossidica poliestere polimerizzata · Grado di protezione IP55 con porta con vetro · Classe di isolamento Classe I · Dimensioni indicative: Profondità 260· Larghezza 600 · Altezza modulare in base a specifica considerando pannelli nodulari con altezza minina 200 mm Accessori compresi a seconda della tipologia di posa e uso previsto: · Staffe per ancoraggio a muro · Telaio interno · Piastra di fondo · Pannelli frontali per componentistica normalizzata · Pannelli frontali ciechi o porta strumenti Allestimento interno: · Morsettiere ripartrici per cablaggio primario · Cablaggio interno di tipo tradizionale · Sezione cavi di cablaggio monte e valle del componente in funzione della portata: < 10 A = sezione conduttore 1.5 mmq < 16 A = sezione conduttore 2.5 mmq < 20 A = sezione conduttore 4 mmq < 32 A = sezione conduttore 6 mmq < 50 A = sezione conduttore 10 mmq < 63 A = sezione conduttore 16 mmq < 80 A = sezione conduttore 25 mmq < 125 A = sezione conduttore 50 mmq >125 A = bandelle flessibili o sbarre di sezione calcolata · Alternativa: cablaggio costruttore di tipo semplificato mediante l'uso di ripartitori per apparecchi modulari (per i cablaggi a valle del componente attenersi alle indicazioni sezioni cavo del cablaggio tradizionale) · Canaline asolate verticali e orizzontali ( sopra e sotto componente) per il contenimento dei cablaggi · Morsetti affiancabili da barra Din con sezioni minime di un livello di sezione superiore a quella del conduttore ad esso collegato · Barra equipotenziale in rame elettrolitico su supporti, con fori prefilettati Norme e conformità del prodotto: · IEC 62208 · IEC 61439·2 · IEC 61439·1 · Robustezza meccanica Test sismici : 2G conforme a IEC 60068·2·57. La messa in opera comprende, l'allacciamento alle linee in arrivo e delle linee in partenza realizzato utilizzando gli appositi terminali a pressione preisolati, ad installazione ultimata dovrà essere prodotta la dichiarazione di conformità del quadro, la quale dovrà corrispondere ai dati indicati nella targa di identificazione, posta sul quadro stesso. Il prezzo si intende comprensivo degli oneri derivanti dalle seguenti lavorazioni: siglatura funzioni, apposizione di terminali a pressione preisolati sui conduttori di cablaggio, morsettiere di attestazione cavi adeguatamente dimensionate e poste in apposito settore del quadro in funzione dell’arrivo cavi, legatura ed ancoraggi, eseguiti con idonei materiali, scorta, sfridi ed ogni altro onere per dare il lavoro finito a regola d'arte, idonei supporti di di fissaggio dimensionati e scelti in funzione della superficie di ancoraggio, le guide porta apparecchiatura opportunamente distanziate, l’eventuale zoccolo per l’appoggio a terra, l’eventuale installazione di piastra di fondo sia zincata che isolante, l’eventuale porta interna, il tettuccio di copertura in caso di installazione all’aperto, idoneo sistema di passaggio cavi tipo Cablo·stop o similari, eventuale sistema di accoppiamento in caso di utilizzo di più quadri collegati tra loro. Inoltre nel prezzo si intende compreso e compensato ogni onere ed accessorio necessario per la posa ed ogni altro onere per dare il lavoro finito a regola d'arte.
B.62.29.0280.005	Dimensioni HxLxP 350x600x260 mm	Dimensioni HxLxP 350x600x260 mm	Lavori compiuti	cad.	813,49
B.62.29.0280.010	Dimensioni HxLxP 550x600x260 mm	Dimensioni HxLxP 550x600x260 mm	Lavori compiuti	cad.	910,58
B.62.87.0010	PUNTO COLLEGAMENTO EQUIPOTENZIALE, DAL COLLETTORE	Fornitura e posa in opera di punto collegamento equipotenziale al conduttore di terra di masse metalliche per le quali le norme vigenti prevedono tale collegamento, completo di: conduttore di sezione >=2.5 mm² protetto o >=4 mm² non protetto; tubazioni rigide o flessibili; morsettiere a serraggio indiretto od a più vie, o collari di collegamento; eventuale dispositivo di apertura per verifiche o misure dell'impianto di dispersione, se trattasi di conduttore di terra. Il prezzo si intende compreso e compensato ogni onere ed accessorio necessario per la posa ed ogni altro onere per dare il lavoro finito a regola d'arte.
B.62.87.0010.001	linea 8 m, 2.5 mm²	linea 8 m, 2.5 mm²	Lavori compiuti	cad.	88,03
B.62.87.0010.005	linea 14 m, 4 mm²	linea 14 m, 4 mm²	Lavori compiuti	cad.	147,58
B.62.87.0010.010	linea 14 m, 6 mm²	linea 14 m, 6 mm²	Lavori compiuti	cad.	141,37
B.62.87.0010.015	linea 14 m, 10 mm²	linea 14 m, 10 mm²	Lavori compiuti	cad.	189,84
B.62.87.0010.020	linea 14 m, 16 mm²	linea 14 m, 16 mm²	Lavori compiuti	cad.	207,8
B.62.87.0010.025	linea 14 m, 25 mm²	linea 14 m, 25 mm²	Lavori compiuti	cad.	237,92
B.62.87.0010.030	linea 14 m, 35 mm²	linea 14 m, 35 mm²	Lavori compiuti	cad.	296,56
B.62.87.0010.035	linea 14 m, 50 mm²	linea 14 m, 50 mm²	Lavori compiuti	cad.	383,2
B.62.87.0010.040	punto equipotenziale di massa estranea, al dispersore, linea 12 m, 50 mm²	punto equipotenziale di massa estranea, al dispersore, linea 12 m, 50 mm²	Lavori compiuti	cad.	293,92
B.62.87.0015	PUNTO COLLEGAMENTO AI FERRI DELL'ARMATURA DEL C.A.	Fornitura e posa in opera di punto collegamento di terra ai ferri dell'armatura del cemento armato, eseguito prima dell'elevazione dei pilastri o delle fondazioni, conforme alle prescrizioni CEI 64·12 '98, costituito di piatta in acciaio zincata, spessore >=3 mm e sezione 100 mm², bloccata con bulloni adeguati e/o saldata con brasatura forte ad almeno quattro tondini dell'armatura di Ø >=12 mm; inoltre alla piatta dovrà essere fissato e saldato un tondino in acciaio zincato, Ø >=12 mm, lunghezza <6 m, o piastra con lato 100x100 mm e foro filettato di Ø >=11 mm, predisposti per il collegamento futuro nel pozzetto all'impianto di terra; dovrà essere comprensivo di un dispositivo adeguato di apertura per verifiche o misure dell'impianto di dispersione. Nel prezzo si intende compreso e compensato ogni onere ed accessorio necessrio per la posa ed ogni altro onere per dare il lavoro finito a regola d'arte.
B.62.87.0015.005	a tondino, linea 6 m	a tondino, linea 6 m	Lavori compiuti	cad.	93,57
B.62.87.0015.010	a piastra	a piastra	Lavori compiuti	cad.	131,32
B.62.87.0030	COLLETTORE PER CONDUTTORI DI PROTEZIONE, DA QUADRO	Fornitura e posa in opera di collettore per conduttori di protezione e per collegamenti equipotenziali, da montare all'interno di quadri elettrici, costituito da barra in ottone, morsetti, coperchio piombabile e supporti. Nel prezzo si intende compreso e compensato ogni onere ed accessorio necessrio per la posa ed ogni altro onere per dare il lavoro finito a regola d'arte.
B.62.87.0030.005	da 200 mm, per morsetti 16÷95 mm²	da 200 mm, per morsetti 16÷95 mm²	Lavori compiuti	cad.	26,07
B.62.87.0030.010	da 400 mm, per morsetti 16÷95 mm²	da 400 mm, per morsetti 16÷95 mm²	Lavori compiuti	cad.	32,36
B.62.87.0035	COLLETTORE A PIASTRA, PER EQUIPOTENZIALI	Fornitura e posa in opera di collettore per conduttori di protezione e per collegamenti equipotenziali, costituito da piastra in ottone, morsetti, coperchio piombabile e supporti. Nel prezzo si intende compreso e compensato ogni onere ed accessorio necessrio per la posa ed ogni altro onere per dare il lavoro finito a regola d'arte.
B.62.87.0035.005	da (200x100x4) mm, morsetti 16÷95 mm²	da (200x100x4) mm, morsetti 16÷95 mm²	Lavori compiuti	cad.	56,98
B.62.87.0050	CORDA RAME NUDA	Fornitura e posa in opera di corda di rame nuda per collegamenti equipotenziali, collegamenti del collettore all'anello dipersore, o per formazione di anello dispersore; formato da fili di Ø 1.8 mm. Nel prezzo si intende compreso e compensato ogni onere ed accessorio necessario per la posa ed ogni altro onere per dare il lavoro finito a regola d'arte.
B.62.87.0050.005	sezione 16 mm²	sezione 16 mm²	Lavori compiuti	m	3,53
B.62.87.0050.010	sezione 25 mm²	sezione 25 mm²	Lavori compiuti	m	4,59
B.62.87.0050.015	sezione 35 mm²	sezione 35 mm²	Lavori compiuti	m	5,33
B.62.87.0050.020	sezione 50 mm²	sezione 50 mm²	Lavori compiuti	m	6,65
B.62.87.0050.025	sezione 70 mm²	sezione 70 mm²	Lavori compiuti	m	8,45
B.62.87.0055	TONDINO IN ACCIAIO ZINCATO	Fornitura e posa in opera di tondino in acciaio zincato con rivestimento minimo di zinco di 350 gr/m² o spessore 50 µm, per la formazione di anello dispersore, completo di morsettiere per i collegamenti, posto in opera entro scavo predisposto. Nel prezzo si intende compreso e compensato ogni onere ed accessorio necessario per la posa ed ogni altro onere per dare il lavoro finito a regola d'arte.
B.62.87.0055.005	Ø 8 mm, sezione 50 mm²	Ø 8 mm, sezione 50 mm²	Lavori compiuti	m	6,86
B.62.87.0055.010	Ø 10 mm, sezione 78 mm²	Ø 10 mm, sezione 78 mm²	Lavori compiuti	m	9,19
B.62.87.0060	BANDELLA IN ACCIAIO ZINCATO	Fornitura e posa in opera di bandella in acciaio zincato con rivestimento minimo di zinco 300 gr/m² o spessore 42 µm, per la formazione di anello dispersore, completo di morsettiere per i collegamenti, posto in opera in scavo predisposto. Nel prezzo si intende compreso e compensato ogni onere ed accessorio necessario per la posa ed ogni altro onere per dare il lavoro finito a regola d'arte.
B.62.87.0060.005	(20x2.5) mm, (50 mm²)	(20x2.5) mm, (50 mm²)	Lavori compiuti	m	7,14
B.62.87.0060.010	(20x3) mm, (60 mm²)	(20x3) mm, (60 mm²)	Lavori compiuti	m	7,64
B.62.87.0060.015	(25x2) mm, (50 mm²)	(25x2) mm, (50 mm²)	Lavori compiuti	m	7,14
B.62.87.0060.020	(25x3) mm, (75 mm²)	(25x3) mm, (75 mm²)	Lavori compiuti	m	8,42
B.62.87.0060.025	(25x4) mm, (100 mm²)	(25x4) mm, (100 mm²)	Lavori compiuti	m	10,42
B.62.87.0065	BANDELLA IN RAME	Fornitura e posa in opera di bandella in rame per la formazione di anello dispersore, completo di morsettiere per i collegamenti, posto in opera in scavo predisposto. Nel prezzo si intende compreso e compensato ogni onere ed accessorio necessario per la posa ed ogni altro onere per dare il lavoro finito a regola d'arte.
B.62.87.0065.005	(20x2.5) mm, (50mm²)	(20x2.5) mm, (50mm²)	Lavori compiuti	m	8,18
B.62.87.0080	DISPERSORE PROFILATO A CROCE	Fornitura e posa in opera di dispersore profilato a croce (50x50x5) mm in acciaio o in rame, completo di morsettiera e collegamento all'anello dispersore, posto in opera in pozzetti predisposti. Nel prezzo si intende compreso e compensato ogni onere ed accessorio necessario per la posa ed ogni altro onere per dare il lavoro finito a regola d'arte.
B.62.87.0080.005	in acciaio zincato, altezza 1500 mm	in acciaio zincato, altezza 1500 mm	Lavori compiuti	cad.	30,92
B.62.87.0080.010	in acciaio zincato, altezza 2000 mm	in acciaio zincato, altezza 2000 mm	Lavori compiuti	cad.	35,19
B.62.87.0080.015	in acciaio/rame, altezza 1500 mm	in acciaio/rame, altezza 1500 mm	Lavori compiuti	cad.	38,94
B.62.87.0080.020	in acciaio/rame, altezza 2000 mm	in acciaio/rame, altezza 2000 mm	Lavori compiuti	cad.	45,04
B.62.87.0085	DISPERSORE DI PROFONDITA' IN ACCIAIO	Fornitura e posa in opera di dispersore di profondità componibile in acciaio, completo di giunti, testate, collare e collegamento all'anello dispersore, posto in opera in pozzetti predisposti. Nel prezzo si intende compreso e compensato ogni onere ed accessorio necessario per la posa ed ogni altro onere per dare il lavoro finito a regola d'arte.
B.62.87.0085.005	in acciaio zincato, 1500 mm, Ø 20 mm	in acciaio zincato, 1500 mm, Ø 20 mm	Lavori compiuti	cad.	28,35
B.62.87.0085.010	in acciaio/rame, 1500 mm, Ø 20 mm	in acciaio/rame, 1500 mm, Ø 20 mm	Lavori compiuti	cad.	28,02
B.62.87.0085.015	in acciaio inox, 1500 mm, Ø 20 mm	in acciaio inox, 1500 mm, Ø 20 mm	Lavori compiuti	cad.	30,68
B.62.87.0085.020	in acciaio, tubolare, 1500 mm, Ø 30 mm	in acciaio, tubolare, 1500 mm, Ø 30 mm	Lavori compiuti	cad.	91,32
B.62.87.0090	DISPERSORE A PIASTRA IN ACCIAIO	Fornitura e posa in opera di dispersore a piastra componibile in acciaio, spessore 5 mm, completo di giunti, collare e collegamento all'anello dispersore, posto in opera con terra acida. Nel prezzo si intende compreso e compensato ogni onere ed accessorio necessario per la posa ed ogni altro onere per dare il lavoro finito a regola d'arte.
B.62.87.0090.005	in acciaio zincato, lati (500+750+500) mm	in acciaio zincato, lati (500+750+500) mm	Lavori compiuti	cad.	92,92
B.62.90	IMPIANTO DI PROTEZIONE CONTRO I FULMINI
B.62.90.0010	TONDINO PER IMPIANTO CONTRO I FULMINI	Fornitura e posa in opera di tondino in rame o in acciaio zincato con rivestimento minimo di zinco di 350 gr/m² o spessore di 50 µm, per la formazione di impianto di protezione delle strutture contro i fulmini di tipo a gabbia di Faraday, completo di supporti e/o di staffe di ancoraggio alle pareti ed al tetto, curve di raccordo ad ampio raggio, morsettiere, cavallotti completi di capicorda e bulloni di fissaggio per il collegamento di eventuali masse metalliche all'esterno dell'edificio. Nel prezzo si intende compreso e compensato ogni onere ed accessorio necessario per la posa ed ogni altro onere per dare il lavoro finito a regola d'arte.
B.62.90.0010.005	per maglia, in acciaio zincato, Ø 8 mm, sezione 50 mm²	per maglia, in acciaio zincato, Ø 8 mm, sezione 50 mm²	Lavori compiuti	m	21,97
B.62.90.0010.010	per maglia, in acciaio zincato, Ø 10 mm, sezione 78 mm²	per maglia, in acciaio zincato, Ø 10 mm, sezione 78 mm²	Lavori compiuti	m	24,29
B.62.90.0010.015	per maglia, in rame, Ø 8 mm, sezione 50 mm²	per maglia, in rame, Ø 8 mm, sezione 50 mm²	Lavori compiuti	m	23,29
B.62.90.0010.020	per maglia, in rame, Ø 10 mm, sezione 78 mm²	per maglia, in rame, Ø 10 mm, sezione 78 mm²	Lavori compiuti	m	25,36
B.62.90.0010.025	per discesa, in acciaio zincato, Ø 8 mm, sezione 50 mm²	per discesa, in acciaio zincato, Ø 8 mm, sezione 50 mm²	Lavori compiuti	m	28,43
B.62.90.0010.030	per discesa, in acciaio zincato, Ø 10 mm, sezione 78 mm²	per discesa, in acciaio zincato, Ø 10 mm, sezione 78 mm²	Lavori compiuti	m	30,77
B.62.90.0010.035	per discesa, in rame, Ø 8 mm, sezione 50 mm²	per discesa, in rame, Ø 8 mm, sezione 50 mm²	Lavori compiuti	m	29,91
B.62.90.0010.040	per discesa, in rame, Ø 10 mm, sezione 78 mm²	per discesa, in rame, Ø 10 mm, sezione 78 mm²	Lavori compiuti	m	33,24
B.66	APPARECCHI DI ILLUMINAZIONE
B.66.20	APPARECCHI DI ILLUMINAZIONE · CIVILE
B.66.20.0010	APP. ILL. FLUORESCENTE, DA SOFFITTO, IP65	Fornitura e posa in opera di apparecchio di illuminazione diretta, a plafoniera, stagno IP65, per impianti AD·FT, per montaggio sporgente a soffitto, a parete o su binario predisposto, sia singolo che a fila continua, composto da corpo anticorrosione, in acciaio o policarbonato autoestinguente, riflettore e testate in acciaio inox o verniciato tropicalizzato internamente ed esternamente, stampato in unico pezzo, spessore 0.6 mm, parabola con ottica semispeculare, schermo in policarbonato cl. V2 o in vetro temperato spessore 4 mm, infrangibile, non combustibile, completo di guarnizione in neoprene, apertura a cerniera, emissione diretta o asimmetrica; completo di alimentatore, reattore a basse perdite, condensatore di rifasamento, filtro antidisturbo radio·TV e tubi fluorescenti ad alta resa cromatica ed alta efficenza luminosa; possibilità di inserimento reattore elettronico e/o inverter con batterie al nickel·cadmio per l'emergenza; tipo e colore a scelta della D.L. Nel prezzo si intende compreso e compensato ogni onere ed accessorio necessario per la posa, cavetti di alimentazione e di sospensione, attacchi, tige, l'allacciamento ed ogni altro onere per dare il lavoro finito a regola d'arte.
B.66.20.0010.005	in policarbonato, 1x18 W	in policarbonato, 1x18 W	Lavori compiuti	cad.	49,3
B.66.20.0010.010	in policarbonato, 1x36 W	in policarbonato, 1x36 W	Lavori compiuti	cad.	59,21
B.66.20.0010.015	in policarbonato, 1x58 W	in policarbonato, 1x58 W	Lavori compiuti	cad.	71,77
B.66.20.0010.020	in acciaio, 1x18 W	in acciaio, 1x18 W	Lavori compiuti	cad.	91,37
B.66.20.0010.025	in acciaio, 1x36 W	in acciaio, 1x36 W	Lavori compiuti	cad.	109,81
B.66.20.0010.030	in acciaio, 1x58 W	in acciaio, 1x58 W	Lavori compiuti	cad.	135,85
B.66.20.0010.035	in acciaio, vetro, asimmetrico, 1x36 W	in acciaio, vetro, asimmetrico, 1x36 W	Lavori compiuti	cad.	151,89
B.66.20.0010.040	in acciaio, vetro, asimmetrico, 1x58 W	in acciaio, vetro, asimmetrico, 1x58 W	Lavori compiuti	cad.	181,98
B.66.20.0010.045	in acciaio, policarbonato, asimmetrico, 1x36 W	in acciaio, policarbonato, asimmetrico, 1x36 W	Lavori compiuti	cad.	84,98
B.66.20.0010.050	in acciaio, policarbonato, asimmetrico, 1x58 W	in acciaio, policarbonato, asimmetrico, 1x58 W	Lavori compiuti	cad.	98,61
B.66.20.0010.055	in policarbonato, 2x18 W	in policarbonato, 2x18 W	Lavori compiuti	cad.	67,14
B.66.20.0010.060	in policarbonato, 2x36 W	in policarbonato, 2x36 W	Lavori compiuti	cad.	62,16
B.66.20.0010.065	in policarbonato, 2x58 W	in policarbonato, 2x58 W	Lavori compiuti	cad.	104,31
B.66.20.0010.070	in acciaio, 2x18 W	in acciaio, 2x18 W	Lavori compiuti	cad.	105,85
B.66.20.0010.075	in acciaio, 2x36 W	in acciaio, 2x36 W	Lavori compiuti	cad.	124,81
B.66.20.0010.080	in acciaio, 2x58 W	in acciaio, 2x58 W	Lavori compiuti	cad.	146,42
B.72	OPERE DA TERMOIDRAULICO
B.72.06.0015	TUBAZIONI PVC SERIE PESANTE UNI 5443·64 TIPO 302	Fornitura in cantiere di tubazioni PVC serie pesante UNI 5443·64 tipo 302, rispondenti alle migliori caratteristiche di mercato ed alle normative vigenti.
B.72.06.0015.001	diametro 32 mm	diametro 32 mm	Materiali a pie' d'opera	m	1,25
B.72.06.0015.003	diametro 40 mm	diametro 40 mm	Materiali a pie' d'opera	m	1,85
B.72.06.0015.005	diametro 50 mm	diametro 50 mm	Materiali a pie' d'opera	m	1,85
B.72.06.0015.007	diametro 63 mm	diametro 63 mm	Materiali a pie' d'opera	m	2,46
B.72.06.0015.009	diametro 75 mm	diametro 75 mm	Materiali a pie' d'opera	m	3,05
B.72.06.0015.011	diametro 82 mm	diametro 82 mm	Materiali a pie' d'opera	m	3,72
B.72.06.0015.013	diametro 100 mm	diametro 100 mm	Materiali a pie' d'opera	m	4,33
B.72.06.0015.015	diametro 110 mm	diametro 110 mm	Materiali a pie' d'opera	m	4,33
B.72.06.0015.017	diametro 125 mm	diametro 125 mm	Materiali a pie' d'opera	m	4,91
B.72.06.0015.019	diametro 140 mm	diametro 140 mm	Materiali a pie' d'opera	m	5,52
B.72.06.0015.021	diametro 160 mm	diametro 160 mm	Materiali a pie' d'opera	m	6,78
B.72.06.0015.023	diametro 200 mm	diametro 200 mm	Materiali a pie' d'opera	m	10,44
B.72.06.0015.025	diametro 250 mm	diametro 250 mm	Materiali a pie' d'opera	m	15,36
B.72.06.0017	TUBAZIONI IN POLIETILENE DURO PER SCARICHI	Fornitura in cantiere di tubazioni in polietilene duro per scarichi, rispondenti alle migliori caratteristiche di mercato ed alle normative vigenti.
B.72.06.0017.001	diametro 32 mm	diametro 32 mm	Materiali a pie' d'opera	m	1,25
B.72.06.0017.003	diametro 40 mm	diametro 40 mm	Materiali a pie' d'opera	m	1,85
B.72.06.0017.005	diametro 50 mm	diametro 50 mm	Materiali a pie' d'opera	m	1,85
B.72.06.0017.007	diametro 63 mm	diametro 63 mm	Materiali a pie' d'opera	m	2,46
B.72.06.0017.009	diametro 75 mm	diametro 75 mm	Materiali a pie' d'opera	m	3,05
B.72.06.0017.011	diametro 90 mm	diametro 90 mm	Materiali a pie' d'opera	m	4,33
B.72.06.0017.013	diametro 110 mm	diametro 110 mm	Materiali a pie' d'opera	m	6,18
B.72.06.0017.015	diametro 125 mm	diametro 125 mm	Materiali a pie' d'opera	m	8,64
B.72.06.0017.017	diametro 160 mm	diametro 160 mm	Materiali a pie' d'opera	m	13,55
B.72.06.0017.019	diametro 200 mm	diametro 200 mm	Materiali a pie' d'opera	m	17,21
B.72.06.0019	TUBAZIONI NERE PREISOLATE UNI 8863·S	Fornitura in cantiere di tubazioni nere preisolate UNI 8863·S, rispondenti alle migliori caratteristiche di mercato ed alle normative vigenti.
B.72.06.0019.001	diametro 1/2	diametro 1/2	Materiali a pie' d'opera	m	17,21
B.72.06.0019.003	diametro 3/4	diametro 3/4	Materiali a pie' d'opera	m	18,49
B.72.06.0019.005	diametro 1	diametro 1	Materiali a pie' d'opera	m	19,08
B.72.06.0019.007	diametro 1 1/4	diametro 1 1/4	Materiali a pie' d'opera	m	23,98
B.72.06.0019.009	diametro 1 1/2	diametro 1 1/2	Materiali a pie' d'opera	m	25,84
B.72.06.0019.011	diametro 2	diametro 2	Materiali a pie' d'opera	m	28,89
B.72.06.0019.013	diametro 2 1/2	diametro 2 1/2	Materiali a pie' d'opera	m	33,22
B.72.06.0019.015	diametro 3	diametro 3	Materiali a pie' d'opera	m	39,34
B.72.06.0019.017	DN 100	DN 100	Materiali a pie' d'opera	m	52,23
B.72.06.0019.019	DN 125	DN 125	Materiali a pie' d'opera	m	57,82
B.72.06.0019.021	DN 150	DN 150	Materiali a pie' d'opera	m	73,76
B.72.06.0019.023	DN 200	DN 200	Materiali a pie' d'opera	m	106,19
B.72.06.0019.025	DN 250	DN 250	Materiali a pie' d'opera	m	152,96
B.72.06.0019.027	DN 300	DN 300	Materiali a pie' d'opera	m	188,28
C	OPERE BENI CULTURALI
C.18.40	PAVIMENTAZIONE ESTERNE
C.18.40.0020	PAVIMENTAZIONE IN PIETRAME A SPACCO:	Fornitura e posa in opera di pavimentazione in pietrame , pezzatura varia 10· 25 cm, con materiale litoide di provenienza e aspetto a scelta della D.L., eseguito in pietrame a spacco irregolare, posati su idoneo sottofondo dello spessore medio di cm 15 di sabbia a granulometria idonea premiscelata a secco con cemento tipo R.325 nella quantità di kg 250 per m³ di sabbia. Nel prezzo si intendono compresi e compensati gli oneri per la fornitura e posa del sottofondo, la formazione delle pendenze necessarie allo smaltimento delle acque meteoriche e l'adeguamento dei livelli alle quote originali secondo indicazione della D.L., la bagnatura e la contemporanea battitura con mezzo idoneo, l'eventuale sostituzione del pietrame rotto o deteriorato in corso d'opera, la sigillatura degli interstizi con malte di calce a granulometria idonea, la pulizia finale, e quant'altro necessario per dare il lavoro finito a regola d'arte.
C.18.40.0020.001	PAVIMENTAZIONE IN PIETRAME A SPACCO…		Lavori compiuti	m²	66,76
C.18.40.0030	PAVIMENTAZIONE IN ACCIOTTOLATO:	Fornitura e posa in opera di pavimentazione in acciottolato, eseguito in ciottoli di fiume nell'aspetto e dimensioni a scelta della D.L., posati su sottofondo di idoneo spessore di sabbia compattata premiscelata a secco con calce idraulica o cemento tipo R.325 nella quantità di kg 250 per m³ di inerte secondo indicazioni D.L. Nel prezzo si intendono compresi e compensati gli oneri per la fornitura e posa del sottofondo, la formazione delle pendenze necessarie allo smaltimento delle acque meteoriche e l'adeguamento dei livelli alle quote originali secondo indicazione della D.L., la bagnatura e la contemporanea battitura con mezzo idoneo, l'eventuale sostituzione dei ciottoli rotti o deteriorati in corso d'opera, la sigillatura degli interstizi con malte di calce idraulica a granulometria idonea, la pulizia finale, e quant'altro necessario per dare il lavoro finito a regola d'arte.
C.18.40.0030.005	pezzatura 2-4 cm		Lavori compiuti	m²	153,58
C.18.40.0030.010	pezzatura 4-6 cm		Lavori compiuti	m²	139,34
C.18.40.0030.010	pezzatura 6-8 cm		Lavori compiuti	m²	123,53
D	OPERE STRADALI
D.11	OPERE D'ARTE IN TERRA · ALL'APERTO	Tutte quelle attività preparatorie e/o propedeutiche alla realizzazione dell'opera all'aperto. Tali attività possono esser generalmente riassumibili nella preparazione del terreno, che consiste: nel rimuovere tutti gli ostacoli naturali od artificiali anche per mano di demolizioni in larga scala; nello asportare lo strato superficiale di materie vegetali; negli scavi che comprendono sia quello in terra nei tratti in cui la strada dovrà correre in trincea od a mezza costa sia gli scavi di fondazione per i manufatti che gli scavi preceduti da operazioni di rottura con mine o da operazioni meccaniche di scasso o taglio qualora il materiale da asportare sia roccioso o di notevole compattezza ed infine la formazione dei rilevati a mezzo di riporto delle terre occorrenti per portare il piano stradale alla quota di progetto con la regolazione dei sottofondi e delle scarpate; Nei prezzi sotto segnati si intendono compensate tutte le spese per il personale, mezzi d'opera e per assicurazioni di ogni genere, tutte le forniture occorrenti, la lavorazione dei materiali e il loro impiego secondo le specificazioni contenute nel Capitolato Speciale di Appalto, le spese generali, le spese e le indennità di passaggio attraverso proprietà private e di occupazione di suolo pubblico o privato non ricompresi nelle previsioni di progetto. Sono inoltre comprese le spese per opere provvisionali, carichi, trasporti, scarichi e quanto occorre per dare il lavoro compiuto a perfetta regola d'arte. Per i lavori a misura che l'Appaltatore intendesse effettuare per sua scelta con prestazioni straordinarie notturne o festive di personale, o per turni, non verrà corrisposto dall'Amministrazione alcun compenso o maggiorazione, restando ogni coseguente onere a carico dell'Impresa.
D.11.05	DEMOLIZIONI	Ai sensi dell'art. 36 comma 1 e 2 del D.M. 145/2000 e ss.mm.
D.11.05.0010	DEMOLIZIONE DI MURATURE DI QUALSIASI GENERE	Demolizione di murature di qualsiasi genere, entro o fuori terra, anche in breccia, esclusi i muri a secco od in malta di scarsa consistenza e le strutture in c. a. . Nel presente magistero sono compresi e compensati: · la preventiva ricerca ed individuazione di servizi sotterranei esistenti onde evitare infortuni e danni in genere rimanendo escluse le opere di rimozione e/o protezione che saranno compensate con apposito prezzo; · il carico, trasporto e scarico del materiale ritenuto recuperabile e riutilizzabile dalla D.L. nell'ambito del cantiere, con qualsiasi mezzo, compreso l'eventuale deposito provvisorio e successiva ripresa su aree da procurarsi a cura e spese dell'Impresa; · il carico, trasporto e scarico su aree individuate nel progetto, del materiale ritenuto recuperabile e riutilizzabile dalla D.L. ma in eccedenza al fabbisogno del cantiere, fino ad una distanza stradale di 10 km dalla zona dei lavori, con qualsiasi mezzo, compreso l'eventuale deposito provvisorio e successiva ripresa su aree da procurarsi a cura e spese dell'Impresa; · il carico, trasporto e scarico ad impianto di smaltimento e/o di recupero individuato nel progetto, del materiale ritenuto non recuperabile dalla D.L. , fino ad una distanza stradale di 10 km dalla zona dei lavori, con qualsiasi mezzo, compreso l'eventuale onere di deposito provvisorio e successiva ripresa su aree da procurarsi a cura e spese dell'Impresa. Sono esclusi gli oneri per il conferimento ad impianto di smaltimento e/o di recupero che saranno compensati a parte; ed ogni altro onere.
D.11.05.0010.005	· eseguita con o senza uso di mine o delle mine di allentamento	· eseguita con o senza uso di mine o delle mine di allentamento	Lavori compiuti	m³	53,1
D.11.05.0010.010	· in breccia per superfici fino a m² 4,00	· in breccia per superfici fino a m² 4,00	Lavori compiuti	m³	70,53
D.11.05.0020	DEMOLIZIONE DI STRUTTURE IN CEMENTO ARMATO	Demolizione di strutture in cemento armato, entro e fuori terra, anche in breccia, compreso l'onere del taglio delle armature in acciaio. Nel presente magistero sono compresi e compensati: · la preventiva ricerca ed individuazione di servizi sotterranei esistenti onde evitare infortuni e danni in genere rimanendo escluse le opere di rimozione e/o protezione che saranno compensate con apposito prezzo; · il carico, trasporto e scarico del materiale ritenuto recuperabile e riutilizzabile dalla D.L. nell'ambito del cantiere, con qualsiasi mezzo, compreso l'eventuale deposito provvisorio e successiva ripresa su aree da procurarsi a cura e spese dell'Impresa; · il carico, trasporto e scarico su aree individuate nel progetto, del materiale ritenuto recuperabile e riutilizzabile dalla D.L. ma in eccedenza al fabbisogno del cantiere, fino ad una distanza stradale di 10 km dalla zona dei lavori, con qualsiasi mezzo, compreso l'eventuale deposito provvisorio e successiva ripresa su aree da procurarsi a cura e spese dell'Impresa; · il carico, trasporto e scarico ad impianto di smaltimento e/o di recupero individuato nel progetto, del materiale ritenuto non recuperabile dalla D.L. , fino ad una distanza stradale di 10 km dalla zona dei lavori, con qualsiasi mezzo, compreso l'eventuale onere di deposito provvisorio e successiva ripresa su aree da procurarsi a cura e spese dell'Impresa. Sono esclusi gli oneri per il conferimento ad impianto di smaltimento e/o di recupero che saranno compensati a parte; ed ogni altro onere.
D.11.05.0020.005	· eseguita con o senza uso di mine o delle mine di allentamento	· eseguita con o senza uso di mine o delle mine di allentamento	Lavori compiuti	m³	121,92
D.11.05.0020.010	· in breccia per superfici fino a m² 4,00	· in breccia per superfici fino a m² 4,00	Lavori compiuti	m³	176,52
D.11.05.0031	SOVRAPPREZZO PER DEMOLIZIONE PARAMENTO IN PIETRA	Sovrapprezzo alle demolizioni di murature di qualsiasi genere e di strutture in c. a. per demolizione di paramento in pietra eseguito anche a campioni, compreso l'onere del recupero e pulizia della pietra, nonché il trasporto, accatastamento e ripresa su area dell'Amministrazione fino ad una distanza stradale di 10 km per il successivo reimpiego nella nuova muratura, per il resto vale quanto specificato nella voce Demolizioni di murature di qualsiasi genere .
D.11.05.0031.005			Lavori compiuti	m³	20,78
D.11.05.0110	DEMOLIZIONE DI SOVRASTRUTTURA STRADALE	Demolizione di sovrastruttura stradale in conglomerato bituminoso per qualsiasi spessore della pavimentazione, con gli oneri e prescrizioni indicate nelle Norme Tecniche. Nel presente magistero sono compresi e compensati: · il carico, trasporto e scarico del materiale ritenuto recuperabile e riutilizzabile dalla D.L. nell'ambito del cantiere, con qualsiasi mezzo, compreso l'eventuale deposito provvisorio e successiva ripresa su aree da procurarsi a cura e spese dell'Impresa; · il carico, trasporto e scarico su aree individuate nel progetto, del materiale ritenuto recuperabile e riutilizzabile dalla D.L. ma in eccedenza al fabbisogno del cantiere, fino ad una distanza stradale di 10 km dalla zona dei lavori, con qualsiasi mezzo, compreso l'eventuale deposito provvisorio e successiva ripresa su aree da procurarsi a cura e spese dell'Impresa; · il carico, trasporto e scarico ad impianto di smaltimento e/o di recupero individuato nel progetto, del materiale ritenuto non recuperabile dalla D.L. , fino ad una distanza stradale di 10 km dalla zona dei lavori, con qualsiasi mezzo, compreso l'eventuale onere di deposito provvisorio e successiva ripresa su aree da procurarsi a cura e spese dell'Impresa. Sono esclusI gli oneri per il conferimento ad impianto di smaltimento e/o di recupero che saranno compensati a parte; ed ogni altro onere.
D.11.05.0110.005			Lavori compiuti	m³	23,24
D.11.05.0112	RIMOZIONE E RECUPERO DI CORDONATE IN PIETRA NATURALE	Rimozione e recupero di cordonate in pietra naturale di qualsiasi dimensione, con gli oneri e prescrizioni indicate nelle Norme Tecniche. Nel presente magistero sono compresi e compensati: · il carico, trasporto e scarico del materiale ritenuto recuperabile e riutilizzabile dalla D.L. nell'ambito del cantiere, con qualsiasi mezzo, compreso l'eventuale deposito provvisorio e successiva ripresa su aree da procurarsi a cura e spese dell'Impresa; · il carico, trasporto e scarico su aree individuate nel progetto, del materiale ritenuto recuperabile e riutilizzabile dalla D.L. ma in eccedenza al fabbisogno del cantiere, fino ad una distanza stradale di 10 km dalla zona dei lavori, con qualsiasi mezzo, compreso l'eventuale deposito provvisorio e successiva ripresa su aree da procurarsi a cura e spese dell'Impresa; · il carico, trasporto e scarico ad impianto di smaltimento e/o di recupero individuato nel progetto, del materiale ritenuto non recuperabile dalla D.L. , fino ad una distanza stradale di 10 km dalla zona dei lavori, con qualsiasi mezzo, compreso l'eventuale onere di deposito provvisorio e successiva ripresa su aree da procurarsi a cura e spese dell'Impresa. Sono esclusi gli oneri per il conferimento ad impianto di smaltimento e/o di recupero che saranno compensati a parte; ed ogni altro onere.
D.11.05.0112.005			Lavori compiuti	m	4,26
D.11.05.0120	SCARIFICA GENERALE SU MASSICCIATA ESISTENTE	Scarificazione di massicciata stradale esistente eseguita con apposito attrezzo meccanico, per una profondita` fino a cm 20, in modo da ottenere la sagoma di 1/70 di monta a falde piane, con pendenza trasversale tra il 2 % ed il 2,5 %, compresa la vagliatura e la raccolta in cumuli del materiale.Nel presente magistero sono compresi e compensati: · il carico, trasporto e scarico del materiale ritenuto recuperabile e riutilizzabile dalla D.L. nell'ambito del cantiere, con qualsiasi mezzo, compreso l'eventuale deposito provvisorio e successiva ripresa su aree da procurarsi a cura e spese dell'Impresa; · il carico, trasporto e scarico su aree individuate nel progetto, del materiale ritenuto recuperabile e riutilizzabile dalla D.L. ma in eccedenza al fabbisogno del cantiere, fino ad una distanza stradale di 10 km dalla zona dei lavori, con qualsiasi mezzo, compreso l'eventuale deposito provvisorio e successiva ripresa su aree da procurarsi a cura e spese dell'Impresa; · il carico, trasporto e scarico ad impianto di smaltimento e/o di recupero individuato nel progetto, del materiale ritenuto non recuperabile dalla D.L. , fino ad una distanza stradale di 10 km dalla zona dei lavori, con qualsiasi mezzo, compreso l'eventuale onere di deposito provvisorio e successiva ripresa su aree da procurarsi a cura e spese dell'Impresa. Sono esclusi gli oneri per il conferimento ad impianto di smaltimento e/o di recupero che saranno compensati a parte; · l'onere per la cilindratura a fondo della superficie scarificata in modo da ottenere la massima costipazione. L' eventuale integrazione del legante stabilizzato mancante sarà remunerata a parte con il relativo prezzo.
D.11.05.0120.005			Lavori compiuti	m²	3,53
D.11.05.0150	TAGLIO PAVIMENTAZIONE IN CONGLOMERATO BITUMINOSO	Taglio di pavimentazione in conglomerato bituminoso eseguito mediante apposito scalpello o sega a disco, computato per lo sviluppo effettivo del taglio; salvo specifico ordine della D.L. sarà computato solamente il primo taglio della pavimentazione esistente, ancorchè risulti necessaria una parziale riprofilatura per il perfetto raccordo tra la pavimentazione stessa ed il ripristino.
D.11.05.0150.005	· fino a cm 5,00 di spessore	· fino a cm 5,00 di spessore	Lavori compiuti	m	2,73
D.11.05.0150.010	· per ogni cm oltre i cm 5,00	· per ogni cm oltre i cm 5,00	Lavori compiuti	m	0,24
D.11.05.0160	FRESATURA A FREDDO DI PAVIMENTAZIONI ESISTENTE	Fresatura di pavimentazione in conglomerato bituminoso o in calcestruzzo a media consistenza eseguiti su unica passata, anche su impalcati di opere d'arte, esclusi i raccordi con la pavimentazioni esistenti, la fresatura dei cigli esterni della stessa e gli scoronamenti dei chiusini, da computarsi a parte coi relativi prezzi. Nel presente magistero sono compresi e compensati: · il carico, trasporto e scarico del materiale ritenuto recuperabile e riutilizzabile dalla D.L. nell'ambito del cantiere, con qualsiasi mezzo, compreso l'eventuale deposito provvisorio e successiva ripresa su aree da procurarsi a cura e spese dell'Impresa; · il carico, trasporto e scarico su aree individuate nel progetto, del materiale ritenuto recuperabile e riutilizzabile dalla D.L. ma in eccedenza al fabbisogno del cantiere, fino ad una distanza stradale di 10 km dalla zona dei lavori, con qualsiasi mezzo, compreso l'eventuale deposito provvisorio e successiva ripresa su aree da procurarsi a cura e spese dell'Impresa; · il carico, trasporto e scarico ad impianto di smaltimento e/o di recupero individuato nel progetto, del materiale ritenuto non recuperabile dalla D.L. , fino ad una distanza stradale di 10 km dalla zona dei lavori, con qualsiasi mezzo, compreso l'eventuale onere di deposito provvisorio e successiva ripresa su aree da procurarsi a cura e spese dell'Impresa. Sono esclusi gli oneri per il conferimento ad impianto di smaltimento e/o di recupero che saranno compensati a parte; · l'onere della perfetta pulizia effettuata anche con spazzatrici meccaniche e successiva soffiatura con compressore.	Lavori compiuti		0,24
D.11.05.0160.005	· per i primi 3 cm · strade fuori dai centri abitati e ciclopedonali	· per i primi 3 cm.	Lavori compiuti	m²	2,11
D.11.05.0160.006	· per i primi 3 cm · strade nei centri abitati, interpoderali, forestali	· per i primi 3 cm.	Lavori compiuti	m²	2,57
D.11.05.0160.007	· per i primi 3 cm · piazzali ed aree di sosta	· per i primi 3 cm.	Lavori compiuti	m²	2,82
D.11.05.0160.010	· per ogni cm successivo · strade fuori dai centri abitati e ciclopedonali	· per ogni cm successivo	Lavori compiuti	m²	0,64
D.11.05.0160.011	· per ogni cm successivo · strade nei centri abitati, interpoderali, forestali	· per ogni cm successivo	Lavori compiuti	m²	0,77
D.11.05.0160.012	· per ogni cm successivo · piazzali ed aree di sosta	· per ogni cm successivo	Lavori compiuti	m²	0,91
D.11.05.0160.015	· per il solo irruvidimento di superfici · strade fuori dai centri abitati e ciclopedonali	· per il solo irruvidimento di superfici	Lavori compiuti	m²	0,58
D.11.05.0160.016	· per il solo irruvidimento di superfici · strade nei centri abitati, interpoderali, forestali	· per il solo irruvidimento di superfici	Lavori compiuti	m²	0,69
D.11.05.0160.017	· per il solo irruvidimento di superfici · piazzali ed aree di sosta	· per il solo irruvidimento di superfici	Lavori compiuti	m²	0,76
D.11.05.0165	FRESATURA PER RACCORDO CON PAVIMENTAZIONE ESISTENTE	Fresatura per raccordo del nuovo strato con la pavimentazione esistente, anche su opere d'arte, per una profondità di almeno m 15,00 al punto di inizio e fine tratta ed uno spessore massimo di 4 cm. Nel presente magistero sono compresi e compensati: · il carico, trasporto e scarico del materiale ritenuto recuperabile e riutilizzabile dalla D.L. nell'ambito del cantiere, con qualsiasi mezzo, compreso l'eventuale deposito provvisorio e successiva ripresa su aree da procurarsi a cura e spese dell'Impresa; · il carico, trasporto e scarico su aree individuate nel progetto, del materiale ritenuto recuperabile e riutilizzabile dalla D.L. ma in eccedenza al fabbisogno del cantiere, fino ad una distanza stradale di 10 km dalla zona dei lavori, con qualsiasi mezzo, compreso l'eventuale deposito provvisorio e successiva ripresa su aree da procurarsi a cura e spese dell'Impresa; · il carico, trasporto e scarico ad impianto di smaltimento e/o di recupero individuato nel progetto, del materiale ritenuto non recuperabile dalla D.L. , fino ad una distanza stradale di 10 km dalla zona dei lavori, con qualsiasi mezzo, compreso l'eventuale onere di deposito provvisorio e successiva ripresa su aree da procurarsi a cura e spese dell'Impresa. Sono esclusi gli oneri per il conferimento ad impianto di smaltimento e/o di recupero che saranno compensati a parte; · l'onere della perfetta pulizia effettuata anche con spazzatrici meccaniche e successiva soffiatura con compressore. ed ogni altro onere per dare il lavoro finito a regola d'arte. Esclusa la spruzzatura con emulsione bituminosa e la sistemazione e gli oneri di discarica che saranno compensati a parte.
D.11.05.0165.005			Lavori compiuti	m²	4,41
D.11.10	SBANCAMENTI E SCAVI	Ai sensi dell'art. 36 comma 1 e 2 del D.M. 145/2000 e ss.mm.
D.11.10.0200	ARMATURA PARETI DI SCAVO	Armatura delle pareti degli scavi di fondazione a sezione obbligata eseguita su ordine della Direzione Lavori a cassa chiusa o altro metodo adeguato impiegando robusti marciavanti costituiti da tavoloni a spigolo vivo posti a perfetto combaciamento e convenientemente battuti, usando altresi` i necessari accorgimenti tecnici atti ad evitare il rifluimento delle materie di scavo ed a rendere le pareti il pi· possibile stagne restando impregiudicato il sovrapprezzo per esaurimento acqua.
D.11.10.0200.005			Lavori compiuti	m²	10,58
D.11.10.0410	LAVORAZIONE DEL LEGNAME	Compenso per la lavorazione del legname derivante dall'abbattimento di piante, comprendente il taglio, allestimento, scortecciamento, il trasporto e l'accatastamento su aree indicate dalla Direzione Lavori fino ad una distanza stradale di km 10 dalla zona dei lavori, misurata in catasta a metro sterro (mst).
D.11.10.0410.005	· per piante alto fusto	· per piante alto fusto	Lavori compiuti	m³	20,52
D.11.10.0410.010	· per ceduo e paleria minuta	· per ceduo e paleria minuta	Lavori compiuti	m³	13,43
D.11.15	FORMAZIONE DI RILEVATI	FORMAZIONE DI RILEVATI
D.11.15.0010	PREPARAZIONE DEL PIANO DI POSA DEI RILEVATI	Preparazione dei piani di posa dei rilevati, compreso lo scavo di scoticamento per una profondita` media di cm 20 e/o della necessaria gradonatura come indicato nei particolari, previo taglio degli alberi e dei cespugli, l'estirpazione di ceppaie, il carico trasporto e scarico a rifiuto o a riutilizzo come alla voce Scavo di sbancamento delle materie di risulta, compattamento del fondo dello scavo fino a raggiungere la densita` prescritta, il riempimento dello scavo ed il compattamento dei materiali, classificati ai sensi della normativa vigente, di provenienza come specificata nei tipi, all'uopo impiegati, fino a raggiungere le quote del terreno preesistente. E'esclusa la lavorazione del legname recuperabile.
D.11.15.0010.005	· provenienti da cave di prestito		Lavori compiuti	m²	6,96
D.11.15.0010.010	· provenienti dagli scavi	· provenienti dagli scavi	Lavori compiuti	m²	3,03
D.11.15.0020	SISTEMAZIONE IN RILEVATO	Sistemazione in rilevato od in riempimento di materiali provenienti da scavi, se rispettano i requisiti prestazionali previsti dalle Norme Tecniche indicate nel Capitolato Speciale d'Appaltoi; nel prezzo è compreso il compattamento a strati non superiori a 50 cm fino a raggiungere la densita` prescritta nelle Norme Tecniche indicate nel Capitolato Speciale d'Appalto, compreso l'eventuale inumidimento, la sagomatura e profilatura dei cigli, delle banchine e delle scarpate rivestite con 20 cm di terra vegetale proveniente dai movimenti di terra o, in difetto, compensata con l'apposito prezzo. Nel prezzo è esclusa qualsiasi fornitura di materiale, ed è compresa ogni lavorazione ed onere previsti nelle Norme Tecniche per dare il rilevato compiuto a perfetta regola d'arte e corrispondente alle prescrizioni del Capitolato Speciale d'Appalto.
D.11.15.0020.005	· sistemazione in rilevato		Lavori compiuti	m³	2,42
D.11.15.0030	FORMAZIONE DI RILEVATI E RIEMPIMENTI CON AGGREGATI PROVENIENTE DAGLI SCAVI	Sistemazione a rilevato o riempimento, anche di gallerie artificiali o a ridosso di opere d'arte entro e fuori terra, etc.. senza compattamento e sistemazione meccanica, con aggregati provenienti da scavi, se rispettano i requisiti prestazionali previsti dalle Norme Tecniche indicate nel Capitolato Speciale d'Appalto, sparsi a strati non superiori a 50 cm, compresa sagomatura e profilatura dei piani o delle scarpate, il trasporto con qualsiasi distanza stradale nell'ambito del cantiere e lo scarico in opera del materiale e tutti gli altri oneri indicati nelle Norme Tecniche per dare il lavoro eseguito a regola d'arte, misurato in opera.
D.11.15.0030.005	· per la formazione di rilevati e riempimenti, senza compattazione		Lavori compiuti	m³	1,66
D.11.15.0150	STRATO ANTICONTAMINANTE	Fornitura e posa in opera di strato anticontaminante in polipropilene o poliestere in telo geotessile avente le caratteristiche indicate nell'apposito articolo delle Norme Tecniche e che soddisfino i requisiti definiti nei Criteri Ambientali Minimi (C.A.M. · Strade). Nel prezzo si intende compreso e compensato la fornitura del prodotto, il trasporto con qualsiasi distanza stradale nell'ambito del cantiere e lo scarico in opera del materiale e tutti gli altri oneri indicati nelle Norme Tecniche per dare il lavoro eseguito a regola d'arte, misurato in opera.
D.11.15.0150.005	· non inferiore 200 g/m2	· non inferiore 200 g/m2	Lavori compiuti	m²	3,45
D.11.15.0150.010	· non inferiore 400 g/m2	· non inferiore 400 g/m2	Lavori compiuti	m²	5,34
D.11.15.0150.015	· non inferiore 600 g/m2	· non inferiore 600 g/m2	Lavori compiuti	m²	7,26
D.11.15.0310	COMPATTAZIONE PIANO DI POSA FONDAZIONE STRADALE	Compattazione del piano di posa della fondazione stradale (sottofondo) nei tratti in trincea per la profondita` e con le modalita` prescritte dalle Norme Tecniche del Capitolato Speciale d'Appalto, fino a raggiungere in ogni punto di un valore della densita` prescritto nelle sudette Norme Tecniche, compresi gli eventuali inumidimenti od essicamenti necessari.
D.11.15.0310.005	· per i gruppi A1,A2·4,A2·5,A3	· per i gruppi A1,A2·4,A2·5,A3	Lavori compiuti	m²	0,75
D.11.15.0310.010	· per i gruppi A4,A5,A2·6,A2·7	· per i gruppi A4,A5,A2·6,A2·7	Lavori compiuti	m²	1,16
D.11.15.0520	MURO IN TERRENO RINFORZATO IN GEOTESSILE	Muri in terreno rinforzato, che soddisfi i requisiti definiti con i Criteri Ambientali Minimi (C.A.M.), eseguiti mediante l'inserimento di geotessile con spaziatura conforme alle specifiche di progetto e comunque tali da garantire la stabilità interna in rapporto alle caratteristiche geotecniche del materiale del rilevato. Le armature sono costituite da teli di non tessuto formato da filamenti continui disposti con schemi ordinati in varie direzioni e da un velo di fili continui disposti nel senso di massimo sforzo richiesto, legati per agugliatura. Il materiale costituente il non tessuto non dovrà dare luogo a cessione di alcun composto chimico dannoso per le acque e per la vegetazione. Le principali caratteristiche del materiale impiegato dovranno essere le seguenti: · peso minimo di 350 grammi/m²; · inerzia chimica totale; · inattaccabilità da microorganismi, batteri e roditori; · resistenza ammissibile 13 KN/m · allungamento a rottura 40%; · allungamento relativo 10%; · impermeabilità minima 1,4x10·3 m/s; · trasmissività 6x10·6 m2/s. La parte di contenimento, in cui è collocato uno strato di 30 cm di terra vegetale, è ottenuta mediante geotessile composito capace di trattenere il terreno e strutturato con aperture per aggrappare la semina; il paramento è quindi costituito da un non tessuto in poliestere a filamento continuo con apertura della maglia di circa 2x4 mm dove sono legate delle fibre dello stesso materiale per garantire il trattenimento delle particelle piccole di terreno e fare la base di appoggio alla vegetazione. Questo non tessuto deve avere le seguenti caratteristiche: · peso minimo 160 grammi/m²; · resistenza minima 18 KN/m; · buona stabilità ai raggi UV; · ottima resistenza agli alcali e agli acidi; · ignifugo e immarcescibile. L'inclinazione della scarpata dovrà essere garantita da una griglia guida e di appoggio in rete elettrosaldata di tondino d'acciaio diametro 8 mm con maglia 15x15 cm. Il piano di posa dovrà essere orizzontale o salvo richiesta della D.L. in leggera contropendenza, in ogni caso sarà perfettamente costipato e rullato. Il materiale di riporto per la formazione del rilevato dovrà essere steso in strati di 25 cm ed adeguamente costipato fino a raggiungere la densità prevista in progetto; L'idoneità dei materiali dovrà in ogni caso essere stabilita dalla D.L. Sono inoltre compresi gli oneri per eventuale brevetto, i maggiori oneri di formazione del rilevato in conseguenza della selezione dei materiali, della presenza delle armature, del ridotto spessore degli strati, delle cautele da adottare nel compattamento a ridosso del paramento esterno e della maggiore frequenza delle prove. Nel prezzo è compreso il rinverdimento della faccia a vista con il metodo bianco · verde eventualmente ripetuto fino a dare il rinverdimento completo ed uniforme. Sono esclusi gli scavi occorrenti e la formazione del rilevato da pagarsi con i relativi articoli di elenco prezzi. Verrà contabilizzata la superficie del paramento effettivamente eseguita in proiezione verticale. L'altezza di scarpata sarà considerata a partire dal piano di posa del manufatto stesso.
D.11.15.0520.005	· per altezza minore o uguale a 3 m.	· per altezza minore o uguale a 3 m.	Lavori compiuti	m²	178,45
D.11.15.0520.010	· per altezza minore o uguale a 6 m.	· per altezza minore o uguale a 6 m.	Lavori compiuti	m²	188,98
D.11.15.0520.015	· per altezza minore o uguale a 9 m.	· per altezza minore o uguale a 9 m.	Lavori compiuti	m²	208,74
D.11.15.0520.020	· per altezza minore o uguale a 12 m.	· per altezza minore o uguale a 12 m.	Lavori compiuti	m²	228,98
D.11.15.0525	MURO IN TERRENO RINFORZATO IN GEOGRIGLIA IN HDPE	Muri in terreno rinforzato, che soddisfi i requisiti definiti con i Criteri Ambientali Minimi (C.A.M.), eseguiti mediante l'inserimento di strati successivi di geogriglie d’armatura in HDPE monolitiche a giunzione integrale, con lunghezza e spaziatura come da disegni di progetto; non saranno consentiti rinforzi di tipo tessuto di nessun genere. Le giunzioni delle geogriglie devono essere parte integrante della struttura della geogriglia e non devono essere ottenute per intreccio o saldatura dei singoli fili; La resistenza della geogriglia, che dovrà essere approvata dalla D.L., varierà in funzione dell'altezza del muro da realizzare; le principali caratteristiche del materiale impiegato dovranno essere le seguenti: •POLIMERO (ASTM D1248): HDPE estruso e stirato longitudinalmente (gruppo III, classe A, grado 5) •RESISTENZA A TRAZIONE SU BANDA LARGA (ISO 10319): da 45 a 60 kN/m per altezze tra 0 e 3 m; da 60 a 90 kN/m per altezze tra 3 e 6 m; da 90 a 120 kN/m per altezze tra 6 e 9 m; da 120 a 160 kN/m per altezze superiori a 9 m. ALLUNGAMENTO A SNERVAMENTO: non superiore a 13%; •RESISTENZA DELLE GIUNZIONI: da 36 a 50 kN/m per altezze tra 0 e 3 m; da 50 a 80 kN/m per altezze tra 3 e 6 m; da 80 a 110 kN/m per altezze tra 6 e 9 m; da 110 a 130 kN/m per altezze superiori a 9 m. •RESISTENZA A LUNGO TERMINE: da 18 a 24 kN/m per altezze tra 0 e 3 m; da 24 a 36 kN/m per altezze tra 3 e 6 m; da 36 a 48 kN/m per altezze tra 6 e 9 m; da 48 a 64 kN/m per altezze superiori a 9 m. Le geogriglie di rinforzo dovranno risultare inattaccabili da microrganismi, batteri e roditori, possedere inerzia chimica totale e non dovranno dare luogo a cessione di alcun composto chimico dannoso per le acque e la vegetazione. La scarpata di tale manufatto avrà il paramento a vista inclinato rispetto all'orizzontale fino a 80° (secondo i disegni di progetto); sarà contenuto da un cassero di guida e di appoggio (costituito da una rete elettrosaldata opportunamente sagomata) e da una biostuoia in juta da 140 gr/mq in grado di contenere il terreno e trattenere la semina che, germinando, renderà il paramento in vista completamente vegetato. Le geogriglie dovranno essere marcate CE in conformità alle norme: EN 13249, EN 13250, EN 13251, EN 13253, EN 13254, EN 13255, EN 13257, EN 13265; Le geogriglie devono essere certificate dall’ITC·CNR (Istituto per le Tecnologie della Costruzione – Consiglio Nazionale delle Ricerche) per l’impiego come rinforzo nel terreno per garantire una durata di esercizio di almeno 120 anni. Il piano di posa dovrà essere orizzontale o salvo richiesta della D.L. in leggera contropendenza, in ogni caso sarà perfettamente costipato e rullato. Il materiale di riporto per la formazione del rilevato dovrà essere steso in strati di 30 cm ed adeguatamente costipato fino a raggiungere la densità prevista in progetto. L'idoneità dei materiali dovrà essere stabilita dalla D.L.; in tutti i casi, conformemente alle Norme CNR UNI 10006, il gruppo di appartenenza delle terre sarà A1, A3, A2·4 secondo la classificazione HRB · AASHO, corrispondenti a ghiaie e sabbie (anche limose). In corrispondenza della facciata in vista, secondo le indicazioni di progetto, sarà impiegato terreno vegetale sufficientemente dotato di sostanza organica e di elementi nutritivi, adatto a ricevere una coltura erbacea permanente, privo di ciottoli, detriti, radici ed erbe infestanti. Nel prezzo sono compresi: · la fornitura e la posa dei casseri guida, delle geogriglie, delle relative barre di ancoraggio, delle biostuoie in juta; · la compattazione del piano di posa del rilevato; · la compattazione del terreno di riporto per la formazione del rilevato; · la fornitura e la posa del terreno vegetale; · il rinverdimento della facciata a vista mediante idrosemina, eventualmente ripetuta fino a dare il rinverdimento completo ed uniforme; · gli oneri per eventuale brevetto; · ogni altro onere per dare il lavoro finito a regola d'arte. Sono esclusi gli scavi occorrenti e la formazione del rilevato da pagarsi con i relativi articoli di elenco prezzi. Verrà contabilizzata la superficie del paramento inclinato effettivamente eseguita. L'altezza di scarpata sarà considerata a partire dal piano di posa del manufatto stesso.
D.11.15.0525.005	· per altezza minore o uguale a m 3,00	· per altezza minore o uguale a m 3,00	Lavori compiuti	m²	121,42
D.11.15.0525.010	· per altezza minore o uguale a m 6,00	· per altezza minore o uguale a m 6,00	Lavori compiuti	m²	150,32
D.11.15.0525.015	· per altezza minore o uguale a m 9,00	· per altezza minore o uguale a m 9,00	Lavori compiuti	m²	183,64
D.11.15.0525.020	· per altezza minore o uguale a m 12,00	· per altezza minore o uguale a m 12,00	Lavori compiuti	m²	217,49
D.11.15.0525.025	· per altezza oltre m 12,00	· per altezza oltre m 12,00 e ad ogni successivo incremento di m 2,00 dell'altezza massima	Lavori compiuti	m²	16,76
D.11.15.0528	MURO IN TERRENO RINFORZATO IN GEOGRIGLIA IN PET	Muri in terreno rinforzato, che soddisfi i requisiti definiti con i Criteri Ambientali Minimi (C.A.M.), eseguiti mediante l'inserimento di strati successivi di geogriglia in d'armatura realizzata in fibre poliestere con rivestimento polimerico con lunghezza e spaziatura come da disegni di progetto. La scelta della geogriglia, che dovrà essere approvata dalla D.L., varierà in funzione dell'altezza del muro da realizzare; le principali caratteristiche del materiale impiegato dovranno essere le seguenti: Resistenza minima a trazione su banda larga (ISO 10319): da 35 a 55 kN/m per altezze tra 0 e 3 m da 55 a 80 kN/m per altezze tra 3 e 6 m da 80 a 110 kN/m per altezze tra 6 e 9 m da 110 a 150 kN/m per altezze tra 9 e 12 m 150 kN/m per altezze superiori a 12 m Allungamento alla tensione nominale (ISO 10319): non superiore a 10% Resistenza minima di progetto a 120 anni in terreni con ph neutro e terreni sabbiosi (d90<10mm): da 17,0 a 26,8 kN/m per altezze tra 0 e 3 m da 26,8 a 39,0 kN/m per altezze tra 3 e 6 m da 39,0 a 56,0 kN/m per altezze tra 6 e 9 m da 56,0 a 76,4 kN/m per altezze tra 9 e 12 m 76,4 kN/m per altezze superiori a 12 m La resistenza minima di progetto delle geogriglie dovrà essere calcolata in base ai fattori di riduzione parziali previsti dal BS8006 (creep, variabilità della produzione, estrapolazione dei dati, danneggiamento meccanico, effetti ambientali) che dovranno essere certificati da un istituto di accreditamento indipendente (tipo BBA, ecc.). Dovrà essere altresì noto il comportamento deformativo del materiale per tutta la vita utile dell'opera, ovvero il produttore del materiale dovrà presentare una certificazione emessa da un istituto accreditato indipendente che riporti le curve isocrone della geogriglia fino alla durata di 114 anni (1.000.000 di ore). Ogni rotolo dovrà avere un'etichetta identificativa secondo la norma UNI EN ISO 10320 con relativo codice del lotto di produzione del materiale fornito. Il produttore dovrà presentare un certificato di prova di trazione, rilasciato da un laboratorio accreditato per i geosintetici e basato su 5 campioni secondo la normativa UNI EN ISO 10319, per ogni lotto di produzione fornito. In mancanza di questi certificati, l'impresa appaltante dovrà far eseguire da un laboratorio accreditato, con le stesse modalità, le prove di trazione su campioni prelevati in cantiere dietro indicazione ed in presenza della Direzione Lavori per la prima fornitura di materiale fino a 5.000 m2. Oltre questa quantità, e per ogni fornitura successiva di geogriglia, per lotti singoli fino a 10.000 m2, l'impresa dovrà presentare un ulteriore certificato di prova di trazione. Il prelievo e l'onere delle prove saranno a carico dell'impresa appaltante, che dovrà mettere a disposizione i mezzi necessari ed il personale idoneo ad effettuare tali operazioni. Il produttore dovrà rilasciare una dichiarazione di conformità sul materiale fornito attestante le caratteristiche tecniche richieste, il nome dell'impresa appaltante e l'indirizzo del cantiere. Il materiale dovrà essere marcato CE in conformità alla normativa europea ed il produttore dovrà possedere la certificazione EN ISO 9001:2008. La geogriglia dovrà essere approvata dalla Direzione Lavori, alla quale l'impresa dovrà presentare le certificazioni richieste per avallare la rispondenza ai requisiti minimi, pena ritiro immediato del materiale dal cantiere e, se si rendesse necessario, demolizione delle opere costruite a totale carico ed onere dell'impresa. Le geogriglie di rinforzo dovranno risultare inattaccabili da microrganismi, batteri e roditori, possedere inerzia chimica totale e non dovranno dare luogo a cessione di alcun composto chimico dannoso per le acque e la vegetazione. La scarpata di tale manufatto avrà il paramento a vista inclinato rispetto all'orizzontale fino a 80° (secondo i disegni di progetto); sarà contenuto da un cassero di guida e di appoggio (costituito da una rete elettrosaldata opportunamente sagomata) e da una stuoia in fibre vegetali in grado di contenere il terreno e trattenere la semina che, germinando, renderà il paramento in vista completamente vegetato. Il piano di posa dovrà essere orizzontale o salvo richiesta della D.L. in leggera contropendenza, in ogni caso sarà perfettamente costipato e rullato. Il materiale di riporto per la formazione del rilevato dovrà essere steso in strati di 30 cm ed adeguatamente costipato fino a raggiungere la densità prevista in progetto. L'idoneità dei materiali dovrà essere stabilita dalla D.L.; in tutti i casi, conformemente alle Norme CNR UNI 10006, il gruppo di appartenenza delle terre sarà A1, A3, A2·4 secondo la classificazione HRB · AASHO, corrispondenti a ghiaie e sabbie (anche limose). In corrispondenza della facciata in vista, secondo le indicazioni di progetto, sarà impiegato terreno vegetale sufficientemente dotato di sostanza organica e di elementi nutritivi, adatto a ricevere una coltura erbacea permanente, privo di ciottoli, detriti, radici ed erbe infestanti. Nel prezzo sono compresi: ·la fornitura e la posa dei casseri guida, delle geogriglie, delle relative barre di ancoraggio, delle stuoie in fibre vegetali; ·la compattazione del piano di posa del rilevato; ·la compattazione del terreno di riporto per la formazione del rilevato; ·la fornitura e la posa del terreno vegetale; ·il rinverdimento della facciata a vista mediante idrosemina, eventualmente ripetuta fino a dare il rinverdimento completo ed uniforme; ·gli oneri per eventuale brevetto; ·ogni altro onere per dare il lavoro finito a regola d'arte. Sono esclusi gli scavi occorrenti e la formazione del rilevato da pagarsi con i relativi articoli di elenco prezzi. Verrà contabilizzata la superficie del paramento effettivamente eseguita in proiezione verticale (ovvero l'altezza verticale effettiva della terra rinforzata). L'altezza di scarpata sarà considerata a partire dal piano di posa del manufatto stesso.
D.11.15.0528.005	· per altezza minore o uguale a m 3,00	· per altezza minore o uguale a m 3,00	Lavori compiuti	m²	131,25
D.11.15.0528.010	· per altezza minore o uguale a m 6,00	· per altezza minore o uguale a m 6,00	Lavori compiuti	m²	161,57
D.11.15.0528.015	· per altezza minore o uguale a m 9,00	· per altezza minore o uguale a m 9,00	Lavori compiuti	m²	196,22
D.11.15.0528.020	· per altezza minore o uguale a m 12,00	· per altezza minore o uguale a m 12,00	Lavori compiuti	m²	232,75
D.11.15.0528.025	· per altezza oltre m 12,00	· per altezza oltre m 12,00 e ad ogni successivo incremento di m 2,00 dell'altezza massima	Lavori compiuti	m²	18,21
D.11.15.0550	GABBIONI	Fornitura e posa in opera di gabbioni marcati CE in rete metallica a doppia torsione, che soddisfi i requisiti definiti con i Criteri Ambientali Minimi (C.A.M.), in accordo con il Regolamento 305/2011, con le “Linee Guida per la certificazione di idoneità tecnica all’impiego e l’utilizzo di prodotti in rete metallica a doppia torsione“ approvate dal Consiglio Superiore dei Lavori Pubblici (n.69/2013) e con la UNI EN 10223·3:2013. La rete metallica a doppia torsione dovrà essere realizzata con maglia esagonale secondo i tipi (6x8 o 8x10) tessuta con filo in acciaio trafilato, galvanizzato con lega eutettica di Zinco (95%) · Alluminio (5%), con un quantitativo minimo funzione del diametro del filo come indicato nella UNI EN 10244·2 classe A. L’eventuale rivestimento di materiale plastico dovrà avere uno spessore nominale di 0.5 mm. La resistenza del polimero ai raggi UV sarà tale che a seguito di un’esposizione di 4000 ore a radiazioni UV (secondo ISO 4892·2 o ISO 4892·3) il carico di rottura e l’allungamento a rottura non variano in misura maggiore al 25%. La resistenza a trazione nominale della rete dovrà essere non inferiore a 50 kN/m (test eseguiti in accordo alla UNI EN 10223·3:2013). La galvanizzazione inoltre dovrà superare un test di invecchiamento accelerato in ambiente contenente anidride solforosa (SO2) secondo la normativa UNI EN ISO 6988 (KESTERNICH TEST) per un minimo di 28 cicli. La rete deve presentare una resistenza a corrosione in test in nebbia salina tale per cui dopo 6000h la percentuale di ruggine rossa non deve essere superiore al 5% (test eseguito in accordo alla EN ISO 9227). La scelta del materiale da adottare e della sua protezione dovrà derivare dalla combinazione tra i requisiti di vita nominale richiesti dal tipo di opera e dalle condizione di aggressività (bassa, media, alta) degli ambienti nella quale l’opera verrà inserita, secondo i criteri indicati nelle “Linee Guida per la certificazione di idoneità tecnica all’impiego e l’utilizzo di prodotti in rete metallica a doppia torsione“ approvate dal Consiglio Superiore dei Lavori Pubblici (n.69/2013); per la definizione delle condizioni di aggressività ambientale si potrà fare riferimento alle categorie definite nella norma ISO 9223. Gli elementi saranno assemblati utilizzando sia per le cuciture sia per i tiranti un filo con le stesse caratteristiche di quello usato per la fabbricazione della rete ed avente diametro pari a 2.20 mm o 2,2/3,2mm e quantitativo di galvanizzazione sul filo non inferiore a 230 g/ m2 (classe A secondo la UNI EN 10244·2); l’operazione sarà compiuta in modo da realizzare una struttura monolitica e continua. Nel caso di utilizzo di punti metallici meccanizzati per le operazioni di legatura, questi saranno galvanizzati con lega eutettica di Zinco · Alluminio (5%) classe A secondo la UNI EN 10244·2, con diametro 3.00 mm e carico di rottura minimo pari 1700 MPa. Prima della messa in opera e per ogni partita ricevuta in cantiere, l'Appaltatore dovrà consegnare alla D.L. la relativa Dichiarazione di Prestazione (DoP) rilasciata in originale, in cui specifica il nome del prodotto, la Ditta produttrice, le quantità fornite e la destinazione. La conformità dei prodotti dovrà essere certificata da un organismo notificato ai sensi della CPD 89/106 CEE o del CPR 305/2011, terzo ed indipendente, tramite certificato del controllo del processo di fabbrica CE. Il Sistema Qualità della ditta produttrice dovrà essere inoltre certificato in accordo alla ISO 9001:2008 da un organismo terzo indipendente. Terminato l’assemblaggio degli scatolari si procederà alla sistemazione meccanica e manuale del ciottolame, che dovrà essere fornito di idonea pezzatura, né friabile né gelivo di dimensioni tali da non fuoriuscire dalla maglia della rete e da consentire il maggior costipamento possibile. Nel prezzo è compresa e compensata la fornitura e posa del materiale di riempimento, la posa in opera dei gabbioni, e tutto quanto necessario per eseguire il lavoro a regola d'arte.
D.11.15.0550.005	·maglia 6x8 filo diam.2,70 mm galvanizzato con lega Zn· Al con un quantitativo non inferiore a 245 g/m²		Lavori compiuti	m³	139,48
D.11.15.0550.010	·maglia 8x10 con filo diam. 3,00 mm galvanizzato con lega Zn·Al con un quantitativo non inferiore a 255 g/m²		Lavori compiuti	m³	136,78
D.11.15.0550.015	·maglia 8x10 con filo diam. 2,70/3,70 mm galvanizzato con lega Zn·Al con un quantitativo non inferiore a 245 g/m² e rivestimento in materiale plastico di colore grigio		Lavori compiuti	m³	144,58
D.11.15.0600	GABBIONATE PREFINITE · FACCIA A VISTA OPERA INCERTA	Fornitura e posa in opera di gabbionate prefinite, marcate CE conformemente al Regolamento UE 305/2011, che soddisfi i requisiti definiti con i Criteri Ambientali Minimi (C.A.M.), drenanti realizzate con gabbia in acciaio zincato con sistema galvanico (500 g/mq) o similare (zinco·alluminio con rivestimento minimo di zinco·alluminio di 290 g/mq secondo la norma EN 10244·2), dove previsto dalla certificazione CE rinforzate con tondini in acciaio di 6 mm e calcolate per permettere il sollevamento e la posa con braccio meccanico, indeformabile durante la movimentazione e la posa in opera, incluso il gancio per la movimentazione. Gabbionate riempite con pietrame con pezzatura da (60 a 180 mm), né friabile né gelivo, marcato CE come prodotto da costruzione conformemente alla normativa armonizzata EN 13383·1, per consentire il maggior costipamento possibile mediante piastra vibrante, rifinite nella parte a vista ad opera incerta, incluso il gancio per la movimentazione. Nel prezzo sono compresi tutti gli approvvigionamenti dei materiali, la messa a disposizione di tutti i mezzi ed personale necessario nonché i maggiori oneri derivanti da disagi per esecuzione anche in presenza di traffico, il tutto per dare il lavoro finito a regola d'arte in opera.
D.11.15.0600.010	· delle dimensioni di (100x50x50) cm e peso minimo di 0,35 t	· delle dimensioni di (100x50x50) cm e peso minimo di 0,35 t	Lavori compiuti	cad.	208,99
D.11.15.0600.020	· delle dimensioni di (100x100x50) cm e peso minimo di 0,75 t	· delle dimensioni di (100x100x50) cm e peso minimo di 0,75 t	Lavori compiuti	cad.	250,78
D.11.15.0600.030	· delle dimensioni di (100x100x100) cm e peso minimo di 1,50 t	· delle dimensioni di (100x100x100) cm e peso minimo di 1,50 t	Lavori compiuti	cad.	344,71
D.11.15.0600.040	· delle dimensioni di (150x100x100) cm e peso minimo di 2,25 t	· delle dimensioni di (150x100x100) cm e peso minimo di 2,25 t	Lavori compiuti	cad.	448,24
D.11.15.0600.050	· delle dimensioni di (200x100x100) cm e peso minimo di 3,00 t	· delle dimensioni di (200x100x100) cm e peso minimo di 3,00 t	Lavori compiuti	cad.	557,33
D.11.15.0610	GABBIONATE PREFINITE · FACCIA A VISTA OPERA TRANCIATO	Fornitura e posa in opera di gabbionate prefinite, marcate CE conformemente al Regolamento UE 305/2011, che soddisfi i requisiti definiti con i Criteri Ambientali Minimi (C.A.M.), drenanti realizzate con gabbia in acciaio zincato con sistema galvanico (500 g/mq) o similare (zinco·alluminio con rivestimento minimo di zinco·alluminio di 290 g/mq secondo la norma EN 10244·2), dove previsto dalla certificazione CE rinforzate con tondini in acciaio di 6 mm e calcolate per permettere il sollevamento e la posa con braccio meccanico, indeformabile durante la movimentazione e la posa in opera, incluso il gancio per la movimentazione. Gabbionate riempite con pietrame con pezzatura da (60 a 180 mm), né friabile né gelivo, marcato CE come prodotto da costruzione conformemente alla normativa armonizzata EN 13383·1, per consentire il maggior costipamento possibile mediante piastra vibrante, rifinite nella parte a vista con pietrame tranciato, incluso il gancio per la movimentazione. Nel prezzo sono compresi tutti gli approvvigionamenti dei materiali, la messa a disposizione di tutti i mezzi ed personale necessario nonché i maggiori oneri derivanti da disagi per esecuzione anche in presenza di traffico, il tutto per dare il lavoro finito a regola d'arte in opera.
D.11.15.0610.010	· delle dimensioni di (100x50x50) cm e peso minimo di 0,35 t	· delle dimensioni di (100x50x50) cm e peso minimo di 0,35 t	Lavori compiuti	cad.	223,92
D.11.15.0610.020	· delle dimensioni di (100x100x50) cm e peso minimo di 0,75 t	· delle dimensioni di (100x100x50) cm e peso minimo di 0,75 t	Lavori compiuti	cad.	277,14
D.11.15.0610.030	· delle dimensioni di (100x100x100) cm e peso minimo di 1,50 t	· delle dimensioni di (100x100x100) cm e peso minimo di 1,50 t	Lavori compiuti	cad.	373,04
D.11.15.0610.040	· delle dimensioni di (150x100x100) cm e peso minimo di 2,25 t	· delle dimensioni di (150x100x100) cm e peso minimo di 2,25 t	Lavori compiuti	cad.	505,2
D.11.15.0610.050	· delle dimensioni di (200x100x100) cm e peso minimo di 3,00 t	· delle dimensioni di (200x100x100) cm e peso minimo di 3,00 t	Lavori compiuti	cad.	610,35
D.11.15.0630	GABBIONATE PREFINITE · CON PIETRAME	Fornitura e posa in opera di gabbionate prefinite, marcate CE conformemente al Regolamento UE 305/2011, che soddisfi i requisiti definiti con i Criteri Ambientali Minimi (C.A.M.), drenanti realizzate con gabbia in acciaio zincato con sistema galvanico (500 g/mq) o similare (zinco·alluminio con rivestimento minimo di zinco·alluminio di 290 g/mq secondo la norma EN 10244·2), dove previsto dalla certificazione CE rinforzate con tondini in acciaio di 6 mm e calcolate per permettere il sollevamento e la posa con braccio meccanico, indeformabile durante la movimentazione e la posa in opera, incluso il gancio per la movimentazione. Gabbionate riempite con pietrame con pezzatura da (60 a 180 mm), né friabile né gelivo, marcato CE come prodotto da costruzione conformemente alla normativa armonizzata EN 13383·1, per consentire il maggior costipamento possibile mediante piastra vibrante, senza rifinitura nella parte a vista, incluso il gancio per la movimentazione. Nel prezzo sono compresi tutti gli approvvigionamenti dei materiali, la messa a disposizione di tutti i mezzi ed personale necessario nonché i maggiori oneri derivanti da disagi per esecuzione anche in presenza di traffico, il tutto per dare il lavoro finito a regola d'arte in opera.
D.11.15.0630.010	· delle dimensioni di (100x50x50) cm e peso minimo di 0,35 t	· delle dimensioni di (100x50x50) cm e peso minimo di 0,35 t	Lavori compiuti	cad.	169,07
D.11.15.0630.020	· delle dimensioni di (100x100x50) cm e peso minimo di 0,75 t	· delle dimensioni di (100x100x50) cm e peso minimo di 0,75 t	Lavori compiuti	cad.	206,79
D.11.15.0630.030	· delle dimensioni di (100x100x100) cm e peso minimo di 1,50 t	· delle dimensioni di (100x100x100) cm e peso minimo di 1,50 t	Lavori compiuti	cad.	299,72
D.11.15.0630.040	· delle dimensioni di (150x100x100) cm e peso minimo di 2,25 t	· delle dimensioni di (150x100x100) cm e peso minimo di 2,25 t	Lavori compiuti	cad.	414,71
D.11.15.0630.050	· delle dimensioni di (200x100x100) cm e peso minimo di 3,00 t	· delle dimensioni di (200x100x100) cm e peso minimo di 3,00 t	Lavori compiuti	cad.	487,51
D.21	OPERE D'ARTE STRUTTURALI · ALL'APERTO	Tutti quelle opere e/o manufatti con funzioni statiche che hanno lo scopo di assicurare la continuità dell'asse stradale in corrispondenza di fiumi e torrenti, di permettere l'attraversamento di vallate e di contenere le terre ove sono stati fatti dei tagli in trincea od a mezza costa o con le quali si sono costruiti dei rilevati con l'esclusione della pavimentazione stradale. Nei prezzi sotto segnati si intendono compensate tutte le spese per il personale, mezzi d'opera e per assicurazioni di ogni genere, tutte le forniture occorrenti, la lavorazione dei materiali e il loro impiego secondo le specificazioni contenute nel Capitolato Speciale di Appalto, le spese generali, le spese e le indennità di passaggio attraverso proprietà private e di occupazione di suolo pubblico o privato non ricompresi nelle previsioni di progetto. Sono inoltre comprese le spese per opere provvisionali, carichi, trasporti, scarichi e quanto occorre per dare il lavoro compiuto a perfetta regola d'arte. Per i lavori a misura che l'Appaltatore intendesse effettuare per sua scelta con prestazioni straordinarie notturne o festive di personale, o per turni, non verrà corrisposto dall'Amministrazione alcun compenso o maggiorazione, restando ogni coseguente onere a carico dell'Impresa. Dove si ravvisi la necessità di effettuare verifiche di resistenza al gelo e disgelo sul calcestruzzo confezionato e posto in opera, che abbiano il doppio vantaggio di essere molto simili a quanto accade nella realtà e siano relativamente rapide, l'Amministrazione ha scelto di adottare il principio delle norme austriache ÖNORM B 3303 · Prove sui calcestruzzi (edizione 1983) modalità di prova · cicli di gelo e disgelo (punto 6.9) · cicli di gelo e disgelo in presenza di sali (punto 6.10) e ispirati dalla norma austriaca ÖNORM B 4200 · 10 · Calcestruzzo; produzione e verifiche · Parte 10 (Edizione 1996) valutazione dei risultati · cicli di gelo e disgelo (punto 4.5.2.2) · cicli di gelo e disgelo in presenza di sali (punto 4.5.3.3) e più precisamente seguendo i criteri sotto descritti. La faccia dei provini sottoposta a prova sarà opportunamente tenuta a bagno con soluzione salina al 3%, i campioni verranno poi sottoposti ad un massimo di 50 cicli di gelo e disgelo da ·20° a +20° per la durata di 8 ore per ciascun ciclo, in seguito si verificherà quanto materiale si sarà distaccato dalla faccia di prova dopo 5, 15, 25 e 50 cicli. Si verificherà la conformità del calcestruzzo relativamente alle classi di esposizione conformemente al materiale distaccatosi nei vari cicli di gelo e disgelo e più precisamente. · Per calcestruzzo con classe di esposizione XF2 (UNI EN 206·1 e UNI 11104) l'esito della prova sarà considerato positivo qualora il quantitativo di materiale distaccatosi tra il 25° ed il 50° ciclo sarà minore di 200 g/m². La prova sarà considerata superata anche se il materiale distaccatosi tra il 5° ed il 25° ciclo sarà minore di 100 g/m² a condizione che il materiale distaccatosi tra il 15° ed il 25° ciclo sia minore di quello distaccatosi tra il 5° ed il 15° ciclo. · Per calcestruzzo con classe di esposizione XF4 (UNI EN 206·1 e UNI 11104) l'esito della prova sarà considerato positivo qualora il quantitativo di materiale distaccatosi tra il 25° ed il 50° ciclo sarà minore di 100 g/m². La prova sarà considerata superata anche se il materiale distaccatosi tra il 5° ed il 25° ciclo sarà minore di 60 g/m² a condizione che il materiale distaccatosi tra il 15° ed il 25° ciclo sia minore di quello distaccatosi tra il 5° ed il 15° ciclo. In tutti i casi se dopo 15 o 25 cicli di gelo e disgelo il materiale distaccatosi dalla faccia del provino sarà considerevole in termini di peso ed avrà uno spessore approssimativo equivalente o maggiore di 1 mm con la contemporanea messa a nudo degli aggregati la prova verrà sospesa e sarà considerata non superata.
D.21.05	CALCESTRUZZI, CASSERI ED ACCIAIO PER C.A.	Calcestruzzi, casseri ed acciaio per c.a. all'aperto, che soddisfino i requisiti definiti nei Criteri Ambientali Minimi (C.A.M.).
D.21.05.0010	CONGLOMERATO CEMENTIZIO	Fornitura e posa in opera di conglomerato cementizio anche se debolmente armato confezionato in conformità alle vigenti Norme di Legge con cemento tipo R325, inerti ed acqua aventi le caratteristiche indicate nelle Norme Tecniche, che soddisfi i requisiti definiti nei Criteri Ambientali Minimi (C.A.M.), dato in opera a qualsiasi profondità od altezza per il rinfianco o rivestimento di tubazioni o manufatti, compreso l'onere delle eventuali casserature di modesta entità, escluso solo la eventuale fornitura e posa in opera dell'acciaio.
D.21.05.0010.005	· dosaggio a 200 kg/m³	· dosaggio a 200 kg/m³	Lavori compiuti	m³	134,31
D.21.05.0010.010	· dosaggio a 250 kg/m³	· dosaggio a 250 kg/m³	Lavori compiuti	m³	140,99
D.21.05.0010.015	· classe 250 con Rck non inf.25N/mm²	· classe 250 con Rck non inf.25N/mm²	Lavori compiuti	m³	147,54
D.21.05.0020	MURATURA IN PIETRAME E MALTA	Muratura retta, curva od obliqua, di pietrame in fondazione ed elevazione, in opera con malta cementizia confezionata con kg 350 di cemento normale per ogni m³ di sabbia, di qualsiasi forma e dimensione, per spessori fino a cm 60, che soddisfi i requisiti definiti nei Criteri Ambientali Minimi (C.A.M.), compreso il compenso per la lavorazione della doppia faccia vista secondo il tipo prescritto dalla Direzione dei Lavori, la formazione di eventuali fori nonchè la stuccatura e la stilatura dei giunti e gli eventuali ponteggi ed impalcature. Qualora si preveda l'utilizzo di materiale porfirico, dovrà essere fornito e posato porfido proveniente da cave ubicate nella Provincia Autonoma di Trento e conforme alle caratteristiche tecniche del Marchio “Trentino Pietre” o equivalente; i prodotti devono essere sottoposti a controllo della produzione in conformità al Regolamento prodotti da costruzione (CPR305/11) ed alle norme armonizzate applicabili e non saranno accettati prodotti privi di regolare marcatura CE e di specifica identificazione dell’area estrattiva di provenienza.
D.21.05.0020.005	· pietrame proveniente da scavi o demolizioni	· pietrame proveniente da scavi o demolizioni	Lavori compiuti	m³	332,59
D.21.05.0020.010	· pietrame calcareo o porfirico proveniente da cave	· pietrame calcareo o porfirico proveniente da cave	Lavori compiuti	m³	379,99
D.21.05.0030	SELCIATONE CON PIETRAME	Selciatone con pietrame dello spessore non inferiore a cm 25 eseguito a corsi regolari o ad opera incerta secondo le indicazioni della Direzione Lavori, posto su letto di calcestruzzo dosato a 300 kg di cemento tipo R325 per m³ di inerte, dello spessore non inferiore a cm 25, compreso l'eventuale allontamento dell'acqua mediante pompe o deviazioni, lo scavo, le eventuali demolizioni, la preparazione del piano di posa secondo quanto stabilito nei particolari di progetto, rabboccatura e stilatura delle fughe con malta cementizia a kg 600 di cemento tipo R325 per m³ di sabbia ed ogni altro onere per dare il lavoro finito a regola d'arte. L' eventuale ferro d' armatura sarà corrisposto a parte. Qualora si preveda l'utilizzo di materiale porfirico, dovrà essere fornito e posato porfido proveniente da cave ubicate nella Provincia Autonoma di Trento e conforme alle caratteristiche tecniche del Marchio “Trentino Pietre” o equivalente; i prodotti devono essere sottoposti a controllo della produzione in conformità al Regolamento prodotti da costruzione (CPR305/11) ed alle norme armonizzate applicabili e non saranno accettati prodotti privi di regolare marcatura CE e di specifica identificazione dell’area estrattiva di provenienza.
D.21.05.0030.005	· con pietrame proveniente dagli scavi o demolizioni	· con pietrame proveniente dagli scavi o demolizioni	Lavori compiuti	m²	52,75
D.21.05.0030.010	· in pietra porfirica	· in pietra porfirica	Lavori compiuti	m²	120,24
D.21.05.0030.015	· in pietra granitica	· in pietra granitica	Lavori compiuti	m²	115,56
D.21.05.0030.020	· in pietra calcarea	· in pietra calcarea	Lavori compiuti	m²	116,04
D.21.05.0050	RISANAMENTO DI VECCHIE MURATURE A SECCO	Risanamento di vecchie murature a secco o in malta previo sgombero e trasporto a rifiuto dei materiali vari depositati sui paramenti delle murature stesse, sradicamento degli arbusti ed erbe cresciute fra gli interstizi, allargamento (ove necessario) delle fughe mediante scalpello, pulizia profonda anche con lavaggio con acqua a pressione, riempimento degli interstizi e stilatura con malta cementizia a kg 600 di cemento tipo R325 per m³. E' incluso l'onere di annegare, fra le fughe, adeguate tubazioni in calcestruzzo o in P.V.C. per il drenaggio, dei diametri previsti in progetto e nelle posizioni che la Direzione Lavori riterrà opportuno, la eventuale sostituzione di pietrame degradato e la fornitura e posa in opera di quello mancante.
D.21.05.0050.005			Lavori compiuti	m²	54,21
D.21.05.0070	SOVRAPREZZO PER MURATURA IN PIETRA E CLS	Sovrapprezzo alla voce CONGLOMERATO CEMENTIZIO PER OPERE DI ELEVAZIONE , rette o curve, di qualsiasi altezza o spessore, per formazione di paramento esterno eseguito a corsi regolari od a opera incerta secondo le previsioni di progetto con pietrame dello spessore minimo di cm 25 ben ammorsato nel calcestruzzo retrostante, compresi: · il compenso per la lavorazione della faccia a vista, la stuccatura e stilatura dei giunti con malta cementizia; · la formazione dei fori di drenaggio nel numero e posizione che verranno prescritti dalla D.L.; · la formazione dei giunti di dilatazione; · l'onere per la formazione di risvolti ad angolo, la costruzione, nolo, montaggio e smontaggio di ponteggi ed impalcature di qualsiasi altezza e consistenza nonchè quant'altro occorra per dare il lavoro finito a regola d'arte escluso l'eventuale acciaio d'armatura. Qualora si preveda l'utilizzo di materiale porfirico, dovrà essere fornito e posato porfido proveniente da cave ubicate nella Provincia Autonoma di Trento e conforme alle caratteristiche tecniche del Marchio “Trentino Pietre” o equivalente; i prodotti devono essere sottoposti a controllo della produzione in conformità al Regolamento prodotti da costruzione (CPR305/11) ed alle norme armonizzate applicabili e non saranno accettati prodotti privi di regolare marcatura CE e di specifica identificazione dell’area estrattiva di provenienza. NB. La computazione della voce CONGLOMERATO CEMENTIZIO PER OPERE DI ELEVAZIONE , dovrà comprendere anche lo spessore del paramento.
D.21.05.0070.005	· a corsi regolari · con pietrame proveniente da scavi o demolizioni	· a corsi regolari · con pietrame proveniente da scavi o demolizioni	Lavori compiuti	m²	19,32
D.21.05.0070.010	· a corsi regolari · con pietrame proveniente da cave di porfido	· a corsi regolari · con pietrame proveniente da cave di porfido	Lavori compiuti	m²	60,17
D.21.05.0070.015	· a corsi regolari · con pietrame proveniente da cave di granito	· a corsi regolari · con pietrame proveniente da cave di granito	Lavori compiuti	m²	59,96
D.21.05.0070.020	· a corsi regolari · con pietrame proveniente da cave di calcareo	· a corsi regolari · con pietrame proveniente da cave di calcareo	Lavori compiuti	m²	59,96
D.21.05.0070.050	· opera incerta · con pietrame proveniente da scavi o demolizioni	· opera incerta · con pietrame proveniente da scavi o demolizioni	Lavori compiuti	m²	17,22
D.21.05.0070.055	· opera incerta · con pietrame proveniente da cave di porfido	· opera incerta · con pietrame proveniente da cave di porfido	Lavori compiuti	m²	47,39
D.21.05.0070.060	· opera incerta · con pietrame proveniente da cave di granito	· opera incerta · con pietrame proveniente da cave di granito	Lavori compiuti	m²	47,18
D.21.05.0070.065	· opera incerta · con pietrame proveniente da cave di calcareo	· opera incerta · con pietrame proveniente da cave di calcareo	Lavori compiuti	m²	47,18
D.21.05.0470	RIVESTIMENTO MURATURE IN C.A. A CORSI REGOLARI	Paramento retto o curvo per rivestimento di muratura in c. a., eseguito a corsi regolari con blocchi di pietra delle dimensioni minime di cm (15x20x30) posti in opera con malta cementizia dosata a kg 400 di cemento tipo 325 per m³ di inerte per ottenere uno spessore complessivo minimo di cm 25, che soddisfi i requisiti definiti nei Criteri Ambientali Minimi (C.A.M.); tale magistero è comprensivo anche della retrostante rete metallica elettrosaldata del Ø 8 mm a maglia (20x20) cm e delle eventuali chiodature e zanche di ancoraggio alla muratura, la stilatura dei giunti ed ogni altro onere per dare il lavoro finito a regola d'arte secondo i particolari costruttivi o le indicazioni che verranno impartite dalla Direzione Lavori. Qualora si preveda l'utilizzo di materiale porfirico, dovrà essere fornito e posato porfido proveniente da cave ubicate nella Provincia Autonoma di Trento e conforme alle caratteristiche tecniche del Marchio “Trentino Pietre” o equivalente; i prodotti devono essere sottoposti a controllo della produzione in conformità al Regolamento prodotti da costruzione (CPR305/11) ed alle norme armonizzate applicabili e non saranno accettati prodotti privi di regolare marcatura CE e di specifica identificazione dell’area estrattiva di provenienza.
D.21.05.0470.005	· con pietrame proveniente da scavi o demolizioni	· con pietrame proveniente da scavi o demolizioni	Lavori compiuti	m²	62,09
D.21.05.0470.010	· con pietrame proveniente da cave di porfido	· con pietrame proveniente da cave di porfido	Lavori compiuti	m²	107,75
D.21.05.0470.015	· con pietrame proveniente da cave di granito	· con pietrame proveniente da cave di granito	Lavori compiuti	m²	107,54
D.21.05.0470.020	· con pietrame proveniente da cave di calcareo	· con pietrame proveniente da cave di calcareo	Lavori compiuti	m²	108,62
D.21.05.0475	RIVESTIMENTO MURATURE IN C.A. AD OPERA INCERTA	Paramento retto o curvo per rivestimento di muratura in c. a., eseguito ad opera incerta con blocchi di pietra posti in opera con malta cementizia dosata a kg 400 di cemento tipo 325 per m³ di inerte per ottenere uno spessore complessivo minimo di cm 25 · 30, che soddisfi i requisiti definiti nei Criteri Ambientali Minimi (C.A.M.); tale magistero è comprensivo anche della retrostante rete metallica elettrosaldata del Ø 8 mm a maglia (20x20) cm e delle eventuali chiodature e zanche di ancoraggio alla muratura, la stilatura dei giunti ed ogni altro onere per dare il lavoro finito a regola d'arte secondo i particolari costruttivi o le indicazioni che verranno impartite dalla Direzione Lavori. Qualora si preveda l'utilizzo di materiale porfirico, dovrà essere fornito e posato porfido proveniente da cave ubicate nella Provincia Autonoma di Trento e conforme alle caratteristiche tecniche del Marchio “Trentino Pietre” o equivalente; i prodotti devono essere sottoposti a controllo della produzione in conformità al Regolamento prodotti da costruzione (CPR305/11) ed alle norme armonizzate applicabili e non saranno accettati prodotti privi di regolare marcatura CE e di specifica identificazione dell’area estrattiva di provenienza.
D.21.05.0475.005	· con pietrame proveniente da scavi o demolizioni	· con pietrame proveniente da scavi o demolizioni	Lavori compiuti	m²	52,18
D.21.05.0475.010	· spessore minimo di cm 25 con pietrame proveniente da cave di porfido	· spessore minimo di cm 25 con pietrame proveniente da cave di porfido	Lavori compiuti	m²	78,17
D.21.05.0475.015	· spessore minimo di cm 25 con pietrame proveniente da cave di granito	· spessore minimo di cm 25 con pietrame proveniente da cave di granito	Lavori compiuti	m²	102,5
D.21.05.0475.020	· spessore minimo di cm 30 con pietrame proveniente da cave di calcareo	· spessore minimo di cm 30 con pietrame proveniente da cave di calcareo	Lavori compiuti	m²	104,08
D.21.05.0510	CASSERATURA IN LEGNO PER STRUTTURE IN C.A.	Formazione di casseratura per le strutture in conglomerato cementizio, di cui alle voci Conglomerato cementizio per opere in C.A. , ad esclusione delle gallerie artificiali o per gli imbocchi delle gallerie naturali, per superfici verticali o inclinate, rette o curve con R > 10 m, nonchè quello delle centinature e delle armature di sostegno, eseguite con tavole non piallate o con elementi in legno compensato, con superficie non perfettamente piana e liscia; i giunti tra i singoli elementi potranno essere non a perfetta tenuta e quindi saranno accettate delle leggere fuoriuscite di boiacca e sbavature; nel prezzo sono pure compresi la formazione ed il disfacimento dei necessari ponteggi, il disarmo e l'asportazione di tutti i materiali nonchè la formazione e demolizione di eventuali opere provvisionali e di sostegno, il tutto misurato per la sola superficie bagnata.
D.21.05.0510.005	· per altezza fino a m. 2,00	· per altezza fino a m. 2,00	Lavori compiuti	m²	23,21
D.21.05.0510.010	· per altezza fino a m. 4,00	· per altezza fino a m. 4,00	Lavori compiuti	m²	28,12
D.21.05.0510.015	· per altezza fino a m. 6,00	· per altezza fino a m. 6,00	Lavori compiuti	m²	34,88
D.21.05.0515	CASSERATURA METALLICA PER STRUTTURE IN C.A.	Formazione di casseratura per le strutture in conglomerato cementizio, di cui alle voci Conglomerato cementizio per opere in C.A. , ad esclusione delle gallerie artificiali o per gli imbocchi delle gallerie naturali, per superfici verticali o inclinate, rette o curve con R > 10 m, nonchè quello delle centinature e delle armature di sostegno, eseguite con elementi modulari in acciaio, con superficie non perfettamente piana e liscia; i giunti tra i singoli elementi potranno essere non a perfetta tenuta e quindi saranno accettate delle leggere fuoriuscite di boiacca e sbavature; nel prezzo sono pure compresi la formazione ed il disfacimento dei necessari ponteggi, il disarmo e l'asportazione di tutti i materiali nonchè la formazione e demolizione di eventuali opere provvisionali e di sostegno, il tutto misurato per la sola superficie bagnata.
D.21.05.0515.005	· per altezza fino a m. 2,00	· per altezza fino a m. 2,00	Lavori compiuti	m²	28
D.21.05.0515.010	· per altezza fino a m. 4,00	· per altezza fino a m. 4,00	Lavori compiuti	m²	30,61
D.21.05.0515.015	· per altezza fino a m. 6,00	· per altezza fino a m. 6,00	Lavori compiuti	m²	32,18
D.21.05.0520	SOVRAPREZZO FACCIA A VISTA	Sovrapprezzo alle voci Casseratura per strutture in c. a. per la formazione della faccia a vista e per la perfetta tenuta delle giunzioni tra elemento ed elemento, senza sbavature o protuberanze, con elementi lisci.
D.21.05.0520.005	· in pannelli legno	· in pannelli legno	Lavori compiuti	m²	7,86
D.21.05.0520.010	· in pannelli acciaio	· in pannelli acciaio	Lavori compiuti	m²	4,72
D.21.05.0520.015	· con tavole piallate	· con tavole piallate	Lavori compiuti	m²	19,66
D.21.05.0710	ACCIAIO IN BARRE AD ADERENZA MIGLIORATA CONTROLLATO	Acciaio in barre ad aderenza migliorata di qualsiasi diametro controllato in stabilimento, per lavori in cemento armato, che soddisfi i requisiti definiti nei Criteri Ambientali Minimi (C.A.M.), dato in opera a qualsiasi altezza o profondità compreso l'onere delle piegature, il filo per le legature, le eventuali saldature per giunzioni, distanziatori, lo sfrido, ecc..
D.21.05.0710.010	· tipo B450C	· tipo B450C	Lavori compiuti	kg	1,52
D.21.05.0720	RETE D'ACCIAIO ELETTROSALDATA	Fornitura e posa in opera di rete d'acciaio a maglie elettrosaldate, dei tipi e delle dimensioni ordinati dalla Direzione dei Lavori, che soddisfi i requisiti definiti nei Criteri Ambientali Minimi (C.A.M.), ed ogni altro onere compreso come alla voce ACCIAIO IN BARRE AD ADERENZA MIGLIORATA .
D.21.05.0720.015	in acciaio tipo B450C	in acciaio tipo B450C	Lavori compiuti	kg	1,55
D.21.05.0730	FILO IN ACCIAIO	Filo di qualsiasi diametro compreso fra 4 e 12 mm in acciaio avente f p(0,2)k minimo = 1.450 N/mm² e f ptk minimo = 1.650 N/mm² per strutture in cemento armato precompresso, che soddisfi i requisiti definiti nei Criteri Ambientali Minimi (C.A.M.). Dato in opera compreso: la fornitura in opera di guaine metalliche, teste o piastre di ancoraggio e apparecchi di bloccaggio, l'esecuzione di iniezioni di malta fine di cemento, le operazioni di tiro anche in varie riprese ed ogni altro onere.
D.21.05.0730.005	· controllato in stabilimento	· controllato in stabilimento	Lavori compiuti	kg	2,75
D.21.05.0730.010	· non controllato in stabilimento	· non controllato in stabilimento	Lavori compiuti	kg	2,65
D.31	OPERE D'ARTE IDRAULICHE · ALL'APERTO	Tutte quelle opere che hanno lo scopo di raccogliere ed allontanare dalla sede viaria all'aperto le acque di qualsiasi natura e provenienza, per modo che queste, non producano danni al corpo stradale riducendo la capacità portante dei terreni su cui poggia la sede viaria stessa, con conseguente pericolo al normale svolgimento del traffico veicolare. Nei prezzi sotto segnati si intendono compensate tutte le spese per il personale, mezzi d'opera e per assicurazioni di ogni genere, tutte le forniture occorrenti, la lavorazione dei materiali e il loro impiego secondo le specificazioni contenute nel Capitolato Speciale di Appalto, le spese generali, le spese e le indennità di passaggio attraverso proprietà private e di occupazione di suolo pubblico o privato non ricompresi nelle previsioni di progetto. Sono inoltre comprese le spese per opere provvisionali, carichi, trasporti, scarichi e quanto occorre per dare il lavoro compiuto a perfetta regola d'arte. Per i lavori a misura che l'Appaltatore intendesse effettuare per sua scelta con prestazioni straordinarie notturne o festive di personale, o per turni, non verrà corrisposto dall'Amministrazione alcun compenso o maggiorazione, restando ogni coseguente onere a carico dell'Impresa.
D.31.05	IMPERMEABILIZZAZIONI	Opere di impermeabilizzazione all'aperto.
D.31.05.0110	IMPERMEABILIZZAZIONE CON MEMBRANA BITUMINOSA	Formazione di manto impermeabile costituito da uno strato di membrana bituminosa tipo specifico per impalcato in miscela di bitume polimero plastomero (B.P.P. bitupolipropilene) dello spessore di mm 5, armata con tessuto non tessuto da g 300 in poliestere a filo continuo. Lavoro eseguito mediante: · preparazione con radicale pulizia delle superfici; · trattamento con speciale primer in vernice bituminosa a rapida essicazione con consumo da 0,3 a 0,5 kg/m2; · applicazione della membrana con giunti sovrapposti di almeno 10 cm mediante spatola e sfiammatura di rinvenimento da estendere a tutta la superficie. Caratteristiche tecniche della membrana: · flessibilità a freddo : ·25° · resistenza a trazione : longitudinale M/50 mm 860, trasversale M/50 mm 560 · allungamento a rottura : 50% · resistenza alla lacerazione: n° 150 · resistenza al punzonamento statico: PS 3 · stabilità di forma a caldo: 100°C. · impermeabilità all' acqua:>= 60 Kpa.
D.31.05.0110.005			Lavori compiuti	m²	20,3
D.31.05.0410	IMPERMEABILIZZAZIONE ELASTOMERICO·POLIURETANICA	Impermeabilizzazione a spruzzo di opere in cls. , c. a. ed acciaio con prodotto elastomerico poliuretanico bicomponente privo di solventi, plastificanti,inerti di carica e materiali bituminosi con quantità di poli·isocianato pari al 44% del peso residuo secco. L'allungamento a rottura a ·30 gradi °C dovrà essere almeno del 250% ed il prodotto non dovrà subire rammollimenti a temperature fino a 180 gradi °C. Il rivestimento dovrà essere continuo e perfettamente impermeabile all'acqua, ma permeabile ai gas ed ai vapori acquei. Il prodotto dovrà essere resistente ai sali antigelo, agli idrocarburi, alcali diluiti, all'idrolisi ed ai microorganismi. Nel prezzo è compresa la soffiatura delle superfici di cls da trattare che dovranno risultare pulite e prive di materiali incoerenti ed estranei; i trattamenti preparatori necessari, come per esempio la sabbiatura, idroscarifica, bocciardatura, stuccatura e simili saranno compensati a parte. Sulla superficie da impermeabilizzare verrà applicato, nella quantità necessaria, un primer bicomponente poliuretanico senza solventi, compatibile con fondi umidi nonchè con la mano di aggancio.
D.31.05.0410.005			Lavori compiuti	m²	22,34
D.31.10.0040	DRENAGGI A TERGO DELLE MURATURE DI SOSTEGNO	Formazione di strati drenante, come specificato nei tipi, nel rispetto delle Norme Tecniche indicate nel Capitolato Speciale d'Appalto, in materiale poroso permeabile, posto in opera a tergo di murature di sostegno di qualsiasi altezza, per provvedere alla raccolta ed allo smaltimento di acque di falda o di infiltrazione verso i dispositivi drenanti (non compresi nella voce), oppure per drenare le acque profonde, compresa la fornitura del materiale, il sollevamento, la stesa e la compattazione meccanica, su superfici appositamente configurate secondo il progetto approvato e le istruzioni della D.L. Nel prezzo si intende compreso e compensato la fornitura dell'aggregato, il trasporto con qualsiasi distanza stradale nell'ambito del cantiere e lo scarico in opera del materiale e tutti gli altri oneri indicati nelle Norme Tecniche per dare il lavoro eseguito a regola d'arte, misurato in opera.
D.31.10.0040.005	· con pietrame proveniente dagli scavi	· con pietrame proveniente dagli scavi	Lavori compiuti	m³	2,45
D.31.10.0040.010	· AG·R·200a Aggregato granulare riciclato drenante 31,5/200 (Dmax 200 mm)	· con pietrame proveniente da cave di prestito	Lavori compiuti	m³	9,87
D.31.10.0040.015	· AG·N·200a Aggregato granulare naturale drenante 31,5/200 (Dmax 200 mm)	· con misto di fiume lavato da cave di prestito	Lavori compiuti	m³	44,64
D.31.10.0050	DRENAGGI CORTICALI	Fornitura e posa in opera di dreni corticali posati sul paramento delle berlinesi realizzato in cls proiettato. Nel prezzo di intende compreso e compensato la fornitura e montaggio in opera delle tubazioni in PVC D=80 mm L= 60 cm, opportunamente ancorate alle strutture ed alle armature metalliche, il montaggio di un tappo provvisorio quale protezione durante le operazioni di getto del calcestruzzo proiettato; la pulizia interna finale mediante perforazione fino alla completa rimozione di eventuali residui di calcestruzzo, con modalità tali dda garantire la perfetta efficienza del drenaggio.
D.31.10.0050.005			Lavori compiuti	cad.	11,1
D.31.10.0120	RIEMPIMENTO DEI DRENAGGI	Riempimento dei drenaggi, posti a qualsiasi profondità, secondo le prescrizioni delle Norme Tecniche con materiale proveniente dagli scavi, con l'onere di porre in opera materiale di dimensioni decrescenti dal basso all'alto; compreso l'onere della presenza di tubi di cemento o di acciaio che saranno compensati con le specifiche voci di elenco, per la formazione di un cunicolo di drenaggio.
D.31.10.0120.005			Lavori compiuti	m³	2,87
D.31.10.0130	RIVESTIMENTO DEI DRENAGGI	Rivestimento dei drenaggi con telo non tessuto in polipropilene o poliestere secondo le caratteristiche e modalità indicate nelle Norme Tecniche.
D.31.10.0130.005	· con resistenza a trazione non inferiore a 300 N/5cm	· con resistenza a trazione non inferiore a 300 N/5cm	Lavori compiuti	m²	4,6
D.31.10.0130.010	· con resistenza a trazione non inferiore a 500 N/5cm	· con resistenza a trazione non inferiore a 500 N/5cm	Lavori compiuti	m²	5,64
D.31.10.0210	CANALETTA CON MEZZI TUBI	Fornitura e posa in opera di canaletta costituita da mezzi tubi in cls posti su fondazione in cls con Rck>=25N/mm2 avente spessore minimo di cm 10 e rinfrancate lateralmente per cm 10, che soddisfi i requisiti definiti nei Criteri Ambientali Minimi (C.A.M.), compreso lo scavo, la preparazione del piano di posa, il cls ed ogni altro onere per dare il lavoro finito a regola d'arte secondo le sezioni tipo di progetto, escluso l'eventuale armatura d'acciaio o in barre o in rete elettrosaldata che saranno remunerati con il relativo prezzo d'elenco.
D.31.10.0210.005	· del diametro cm 30	· del diametro cm 30	Lavori compiuti	m	19,57
D.31.10.0210.010	· del diametro cm 40	· del diametro cm 40	Lavori compiuti	m	25,03
D.31.10.0210.015	· del diametro cm 50	· del diametro cm 50	Lavori compiuti	m	31,22
D.31.10.0210.020	· del diametro cm 60	· del diametro cm 60	Lavori compiuti	m	37,4
D.31.10.0400	TUBI IN POLIPROPILENE PER DRENAGGI	Fornitura e posa in opera di tubi in Polipropilene (PP) in base alla norma UNI EN 1852·1, con disegno delle fessure in base alle norme DIN 4262·1 (TP con fessure di 360°, LP con fessure di 220°, MP con fessure di 116°; UP senza fessure), con larghezza delle fessure almeno di 5 mm, superficie di infiltrazione dell'acqua >= 100 cm2/cm lineare. Nella prezzo è compresa e compensata la lavorazione per la regolarizzazione del fondo, tutti gli oneri per dare il lavoro finito a regola d'arte secondo le indicazioni della D.L. , il rispetto delle sezioni tipo di progetto e il reinterro dello scavo con materiale drenante.
D.31.10.0400.005	· DN 160 · TP con fessure a 360°	· DN 160 · TP con fessure a 360°	Lavori compiuti	m	41,03
D.31.10.0400.006	· DN 160 · LP con fessure a 220°	· DN 160 · LP con fessure a 220°	Lavori compiuti	m	37,87
D.31.10.0400.007	· DN 160 · MP con fessure a 116°	· DN 160 · MP con fessure a 116°	Lavori compiuti	m	37,25
D.31.10.0400.010	· DN 200 · TP con fessure a 360°	· DN 200 · TP con fessure a 360°	Lavori compiuti	m	54,24
D.31.10.0400.011	· DN 200 · LP con fessure a 220°	· DN 200 · LP con fessure a 220°	Lavori compiuti	m	51,08
D.31.10.0400.012	· DN 200 · MP con fessure a 116°	· DN 200 · MP con fessure a 116°	Lavori compiuti	m	50,45
D.31.10.0400.015	· DN 250 · TP con fessure a 360°	· DN 250 · TP con fessure a 360°	Lavori compiuti	m	75,17
D.31.10.0400.016	· DN 250 · LP con fessure a 220°	· DN 250 · LP con fessure a 220°	Lavori compiuti	m	72
D.31.10.0400.017	· DN 250 · MP con fessure a 116°	· DN 250 · MP con fessure a 116°	Lavori compiuti	m	71,39
D.31.10.0400.020	· DN 315 · TP con fessure a 360°	· DN 315 · TP con fessure a 360°	Lavori compiuti	m	104,35
D.31.10.0400.021	· DN 315 · LP con fessure a 220°	· DN 315 · LP con fessure a 220°	Lavori compiuti	m	101,19
D.31.10.0400.022	· DN 315 · MP con fessure a 116°	· DN 315 · MP con fessure a 116°	Lavori compiuti	m	100,57
D.31.10.0400.025	· DN 400 · TP con fessure a 360°	· DN 400 · TP con fessure a 360°	Lavori compiuti	m	160,75
D.31.10.0400.026	· DN 400 · LP con fessure a 220°	· DN 400 · LP con fessure a 220°	Lavori compiuti	m	157,58
D.31.10.0400.027	· DN 400 · MP con fessure a 116°	· DN 400 · MP con fessure a 116°	Lavori compiuti	m	156,96
D.51	OPERE FUNZIONALI ED ACCESSORIE · ALL'APERTO	Tutte le lavorazioni necessarie a completare i macrocapitoli e le lavorazioni precedenti portando cosi' a completamento la costruzione della sede viaria per poterla rendere agibile e funzionale. Tali lavorazioni possono essere riassunte nelle opere accessorie a verde e nelle opere funzionali quali la sovrastruttura stradale idonea a garantire la transitabilità del traffico veicolare secondo le previsioni progettuali, le barriere stradali in acciaio ed in legno ed infine la realizzazione delle segnaletiche orizzontali e verticali. Nei prezzi sotto segnati si intendono compensate tutte le spese per il personale, mezzi d'opera e per assicurazioni di ogni genere, tutte le forniture occorrenti, la lavorazione dei materiali e il loro impiego secondo le specificazioni contenute nel Capitolato Speciale di Appalto, le spese generali, le spese e le indennità di passaggio attraverso proprietà private e di occupazione di suolo pubblico o privato non ricompresi nelle previsioni di progetto. Sono inoltre comprese le spese per opere provvisionali, carichi, trasporti, scarichi e quanto occorre per dare il lavoro compiuto a perfetta regola d'arte. Per i lavori a misura che l'Appaltatore intendesse effettuare per sua scelta con prestazioni straordinarie notturne o festive di personale, o per turni, non verrà corrisposto dall'Amministrazione alcun compenso o maggiorazione, restando ogni coseguente onere a carico dell'Impresa. Se in sede progettuale il progettista riscontrasse la necessità che l'opera dovesse essere realizzata prevedendo prestazioni straordinarie notturne o festive di personale, o per turni, nella determinazione del prezzo di Elenco Prezzi Unitari, dovrà evidenziare tali maggiori oneri nella relazione tecnica e predisporre una specifica analisi.
D.51.05	LAVORI VARI	Opere funzionali ed accessorie all'aperto: lavori vari.
D.51.05.0010	CORDONATE	Fornitura e posa in opera di cordonatura per fascia spartitraffico, aiuole e simili, rettilinee od in curva, in calcestruzzo avente >=C25/30, che soddisfi i requisiti definiti nei Criteri Ambientali Minimi (C.A.M.), in elementi della lunghezza di cm 100, allettati con malta cementizia compresa l'apposita fondazione delle dimensioni minime di cm 35 x 15 eseguita in calcestruzzo dosato a 200 kg/m³, lo scavo necessario, la stuccatura dei giunti e quanto altro prescritto nelle Norme Tecniche, compresa l'eventuale armatura d' acciaio o in barre o con rete elettrosaldata.
D.51.05.0010.005	· sez. 8/10 con h = 25 cm	· sez. 8/10 con h = 25 cm	Lavori compiuti	m	22,92
D.51.05.0010.010	· sez. 10/12 con h = 20 cm	· sez. 10/12 con h = 20 cm	Lavori compiuti	m	23,63
D.51.05.0010.015	· sez. 12/15 con h = 25 cm	· sez. 12/15 con h = 25 cm	Lavori compiuti	m	24,79
D.51.05.0010.020	· sez. 12/15 con h = 30 cm	· sez. 12/15 con h = 30 cm	Lavori compiuti	m	26,81
D.51.05.0015	CORDONATE STRADALI	Fornitura e posa in opera di cordonatura per fascia spartitraffico, aiuole e simili, rettilinee od in curva, in calcestruzzo avente >=C25/30, che soddisfi i requisiti definiti nei Criteri Ambientali Minimi (C.A.M.), in elementi della lunghezza di cm da 33 a 40 cm e altezza lato interno minima 30 cm e lato strada minimo 12 cm e secondo le nome tecniche vigenti (UNI EN 1340), allettati con malta cementizia compresa l'apposita fondazione delle dimensioni minime di almeno 5 cm per lato superiore alla larghezza della cordonata, eseguita in calcestruzzo dosato a 200 kg/m³, lo scavo necessario, la stuccatura dei giunti e quanto altro prescritto nelle Norme Tecniche, esclusa l' eventuale armatura d' acciaio o in barre o con rete elettrosaldata che saranno remunerati a parte con relativo prezzo d'elenco.
D.51.05.0015.005	· sez. 30/13 con lungh. 33/40 cm	· sez. 12/15 con h = 30 cm	Lavori compiuti	m	70,62
D.51.05.0410	RECINZIONE SU MANUFATTI	Recinzione con altezza massima di m 2,00 eseguita con rete metallica plastificata di colore a scelta della D.L. che soddisfi i requisiti definiti nei Criteri Ambientali Minimi (C.A.M.), con maglia romboidale da 50x50 mm, fissata ai fili zincati e plastificati superiore ed inferiore, di diametro mm 2,8 ,ed a un numero adeguato di fili intermedi in funzione dell'altezza secondo i particolari di progetto, completa di palette e saette a T da 40x40 mm plastificati, eseguita a perfetta regola d'arte e secondo le indicazioni della D.L., su manufatti esistenti e già predisposti.
D.51.05.0410.005			Lavori compiuti	m²	25,73
D.51.05.0420	RECINZIONE SU PLINTI PREFABBRICATI	Recinzione con altezza massima di m 2,00 eseguita con rete metallica plastificata di colore a scelta della D.L. e che soddisfi i requisiti definiti nei Criteri Ambientali Minimi (C.A.M.), con maglia romboidale da 50x50 mm, fissata ai fili zincati e plastificati superiore ed inferiore, di diametro mm 2,8 ,ed a un numero adeguato di fili intermedi in funzione dell'altezza secondo i particolari di progetto, completa di palette e saette a T da 40x40 mm plastificati, eseguita a perfetta regola d'arte e secondo le indicazioni della D.L., su plinti prefabbricati in cls, compresi nel prezzo, delle dimensioni di cm 30x30/14x14 e H=cm 48 con opportuno foro, per l'alloggiamento dei piantoni.
D.51.05.0420.005	· per h fino a m 1,00	· per h fino a m 1,00	Lavori compiuti	m²	24,42
D.51.05.0420.010	· per h fino a m 1,50	· per h fino a m 1,50	Lavori compiuti	m²	29,19
D.51.05.0420.015	· per h fino a m 2,00	· per h fino a m 2,00	Lavori compiuti	m²	34,56
D.51.05.0510	PLINTI PREFABBRICATI PER PALI ILLUMINAZIONE	Fornitura e posa in opera di plinti prefabbricati per pali di illuminazione, completi di alloggiamento del palo e di un pozzetto adiacente delle dimensioni interne di circa 40*40 cm, per il passaggio delle tubazioni e dei cavi elettrici, posti in opera secondo le modalità ed i particolari costruttivi previsti nei disegni esecutivi di progetto e secondo le indicazioni fornite all'atto esecutivo della D.L., che soddisfi i requisiti definiti nei Criteri Ambientali Minimi (C.A.M.). Nel prezzo sono compresi e compensati lo scavo, il successivo reinterro, il massetto di sottofondazione H=cm 15 realizzato in calcestruzzo avente >=C20/25, l'onere derivante dalla presenza dalle tubazioni in PVC e loro sigillatura e quanto altro necessario per dare l'opera compiuta secondo gli allegati particolari di progetto, escluso il chiusino di copertura che sarà remunerato con il relativo prezzo d'elenco.
D.51.05.0510.005	· con H = a cm 70	· con H = a cm 70	Lavori compiuti	cad.	213,08
D.51.05.0510.010	· con H = a cm 95	· con H = a cm 95	Lavori compiuti	cad.	250,11
D.51.25	FONDAZIONE STRADALE
D.51.25.0020	RACCORDO A STRADE ESISTENTI	Raccordo alla strada esistente eseguito mediante scarificazione e spicconatura, spandimento del pietrisco, cilindratura a fondo secondo le prescrizioni delle Norme Tecniche, annaffiamento e quanto altro occorre per dare il lavoro compiuto a perfetta regola d'arte. L' eventuale integrazione del legante stabilizzato mancante sarà remunerata a parte con il relativo prezzo previsto nel Capitolo MATERIALI A PIE' D' OPERA .
D.51.25.0020.005			Lavori compiuti	m²	0,8
D.51.25.0030	FORMAZIONE DI STRATO DI FONDAZIONE NON LEGATA	Formazione di fondazione non legata, come specificato nei tipi, come parte inferiore della sovrastruttura ed a diretto contatto col terreno di appoggio (sottofondo), con funzione di trasmissione e distribuzione delle sollecitazioni provocate dall'azione dei veicoli, nel rispetto delle Norme Tecniche indicate nel Capitolato Speciale d'Appalto, che soddisfi i requisiti stabiliti con i Criteri Ambientali Minimi (C.A.M.), COMPRESA la fornitura del materiale, la stesa e la compattazione meccanica, su superfici appositamente configurate secondo il progetto approvato e le istruzioni della D.L. Nel prezzo si intende compreso e compensato la fornitura dell'aggregato, la lavorazione in specifici impianti, il trasporto con qualsiasi distanza stradale nell'ambito del cantiere e lo scarico in opera del materiale e tutti gli altri oneri indicati nelle Norme Tecniche per dare il lavoro eseguito a regola d'arte, misurato in opera.
D.51.25.0030.005	· Con materiale proveniente dagli scavi	con materiale proveniente dagli scavi	Lavori compiuti	m³	3,5
D.51.25.0030.015	· AM·R·40 Aggregato misto riciclato per fondazione non legata 0/40 (Dmax 40 mm)	· AM·R·C3·40 aggregato misto granulare riciclato per fondazione (Dmax 40)	Lavori compiuti	m³	21,53
D.51.25.0030.020	· AM·N·40 Aggregato misto naturale per fondazione non legata 0/40 (Dmax 40 mm)	con materiale proveniente da cave di prestito	Lavori compiuti	m³	31,53
D.51.25.0031	FORMAZIONE DI STRATO DI FONDAZIONE LEGATA	Formazione di fondazione legata, come specificato nei tipi, come parte inferiore della sovrastruttura ed a diretto contatto col terreno di appoggio (sottofondo), con funzione di trasmissione e distribuzione delle sollecitazioni provocate dall'azione dei veicoli, nel rispetto delle Norme Tecniche indicate nel Capitolato Speciale d'Appalto, che soddisfi i requisiti stabiliti con i Criteri Ambientali Minimi (C.A.M.), COMPRESA la fornitura del materiale, la stesa e la compattazione meccanica, su superfici appositamente configurate secondo il progetto approvato e le istruzioni della D.L. Le miscele di aggregati legati con legante idraulico sono miscele che si caratterizzano per il fatto di fare presa e indurire a seguito di reazione idraulica. Nel caso il legante sia costituito da cemento la miscela viene definita miscela di aggregati legati con cemento o, più comunemente, misto cementato . La miscela si considera legata solo se è in grado di conseguire i requisiti di resistenza superiori ai minimi fissati nelle presenti prescrizioni tecniche. Le miscele sono composte da aggregati (naturali, artificiali/industriali, riciclati), granulato di conglomerato bituminoso (ove disponibile), cemento, eventuali additivi o aggiunte e acqua, per attivare le reazioni idrauliche. Nel prezzo si intende compreso e compensato la fornitura dell'aggregato e del granulato, la lavorazione in specifici impianti e in situ, il trasporto con qualsiasi distanza stradale nell'ambito del cantiere e lo scarico in opera del materiale e tutti gli altri oneri indicati nelle Norme Tecniche per dare il lavoro eseguito a regola d'arte, misurato in opera.
D.51.25.0031.005	· MC·31,5 Miscela di aggregati riciclati legati a cemento per fondazione 0/31,5 (Dmax 31,5 mm)	MC·31,5 Miscela di aggregati riciclati legati a cemento per fondazione 0/31,5 (Dmax 31,5 mm)	Lavori compiuti	m³	24,2
D.51.25.0031.010	· MC·20 Miscela di aggregati riciclati legati a cemento per fondazione 0/20 (Dmax 20 mm)	MC·20 Miscela di aggregati riciclati legati a cemento per fondazione 0/20 (Dmax 20 mm)	Lavori compiuti	m³	25,14
D.51.25.0031.015	· MC·14 Miscela di aggregati riciclati legati a cemento per fondazione 0/14 (Dmax 14 mm)	MC·14 Miscela di aggregati riciclati legati a cemento per fondazione 0/14 (Dmax 14 mm)	Lavori compiuti	m³	25,32
D.51.25.0035	FORMAZIONE STRATO DI BASE NON LEGATA	Formazione di base non legata, come specificato nei tipi, al di sotto degli strati superiori legati con funzione di resistere ai carichi trasmessi attraverso gli strati superficiali della pavimentazione e ripartirli sul sottostante strato di fondazione, nel rispetto delle Norme Tecniche indicate nel Capitolato Speciale d'Appalto, che soddisfi i requisiti stabiliti con i Criteri Ambientali Minimi (C.A.M.), COMPRESA la fornitura del materiale, la stesa e la compattazione meccanica, su superfici appositamente configurate secondo il progetto approvato e le istruzioni della D.L. Nel prezzo si intende compreso e compensato la fornitura dell'aggregato, la lavorazione in specifici impianti, il trasporto con qualsiasi distanza stradale nell'ambito del cantiere e lo scarico in opera del materiale e tutti gli altri oneri indicati nelle Norme Tecniche per dare il lavoro eseguito a regola d'arte, misurato in opera.
D.51.25.0035.005	· AM·R·32 Aggregato misto riciclato per base non legata 0/31,5 (Dmax 32 mm)	· AM·R·C1·125 aggregato misto granulare riciclato per rilevato (Dmax 125)	Lavori compiuti	m³	15,37
D.51.25.0035.010	· AM·N·32 Aggregato misto naturale per base non legata 0/31,5 (Dmax 32 mm)	· AM·R·C1·125 aggregato misto granulare riciclato per rilevato (Dmax 125)	Lavori compiuti	m³	27,95
D.51.25.0120	FINITURA SUPERFICIALE ALLA FONDAZIONE STRADALE	Finitura superficiale della fondazione stradale conforme alle specifiche Norme Tecniche indicate nel Capitolato Speciale d'Appalto, che soddisfi i requisiti stabiliti con i Criteri Ambientali Minimi (C.A.M.), come specificato nei tipi, comprese le prove di laboratorio, la livellazione superficiale della fondazione stradale con idonee macchine per ottenere la sagomatura prevista nelle sezioni tipo di progetto. Nel prezzo si intende compreso e compensato ogni onere e lavorazione per dare il lavoro compiuto a regola d'arte, pronto per la stesa della pavimentazione in conglomerato bituminoso, secondo le modalita` prescritte nelle Norme Tecniche. Nel prezzo è ESCLUSA qualsiasi fornitura di materiale necessario per la regolarizzazione del piano da contabilizzare separatamente secondo le voci di elenco prezzi.
D.51.25.0120.005	strade fuori dai centri abitati e ciclopedonali		Lavori compiuti	m²	1,39
D.51.25.0120.010	strade nei centri abitati, interpoderali, forestali		Lavori compiuti	m²	1,95
D.51.25.0120.015	piazzali, aree di sosta e marciapiedi, ripristini		Lavori compiuti	m²	2,35
D.51.30	PAVIMENTAZIONI IN CONGLOMERATO BITUMINOSO
D.51.30.0001	PICCOLI LAVORI BITUMATURA · APPRONTAMENTO CANTIERE	Compenso da corrispondere per piccoli lavori di bitumatura, anche sommando più zone di intervento riferite ad un unico contratto, la cui entità complessiva non superi 2'500 m². Per l'approntamento del cantiere delle dimensioni indicate nei tipi.
D.51.30.0001.005	con superficie fino a m² 500	con superficie fino a m² 500	Lavori compiuti	cad.	2603,77
D.51.30.0001.010	con superficie oltre m² 500 fino a m² 1000	con superficie oltre m² 500 fino a m² 1000	Lavori compiuti	cad.	2132,08
D.51.30.0001.015	con superficie oltre m² 1000 fino a m² 1500	con superficie oltre m² 1000 fino a m² 1500	Lavori compiuti	cad.	1660,38
D.51.30.0001.020	con superficie oltre m² 1500 fino a m² 2500	con superficie oltre m² 1500 fino a m² 2500	Lavori compiuti	cad.	716,98
D.51.30.0005	MANO DI IMPREGNAZIONE	Spruzzatura di emulsione bituminosa, come specificato nei tipi, conforme alle relative Norme Tecniche indicate nel Capitolato Speciale d'Appalto, per l'esecuzione di mano di impregnazione (sulla fondazione stradale dopo aver eseguito la finitura della stessa), compresa la fornitura e spruzzatura, ed ogni altro onere per dare il lavoro finito a regola d'arte. L'eventuale pulizia del piano d'appoggio sarà compensata a parte.
D.51.30.0005.005	C 55 B 4 emulsione bituminosa sovrastibilizzata per mano d'impregnazione (da bitume tal quale)	sulla fondazione stradale	Lavori compiuti	m²	1,82
D.51.30.0015	MANO D'ATTACCO	Spruzzatura di emulsione bituminosa, come specificato nei tipi, conforme alle relative Norme Tecniche indicate nel Capitolato Speciale d'Appalto, per l'esecuzione di mano d'attacco, compresa la fornitura e spruzzatura, la fillerizzazione o il trattamento in latte di calce per la protezione della mano d'attacco, ed ogni altro onere per dare il lavoro finito a regola d'arte. L'eventuale pulizia del piano d'appoggio sarà compensata a parte.
D.51.30.0015.005	C 55 B 3 emulsione bituminosa per mano d'attacco (da bitume tal quale)	su pavimentazione	Lavori compiuti	m²	2,06
D.51.30.0025	MANO D'ATTACCO CON BITUME MODIFICATO	Spruzzatura di emulsione bituminosa, come specificato nei tipi, conforme alle relative Norme Tecniche indicate nel Capitolato Speciale d'Appalto, per l'esecuzione di mano d'attacco, compresa la fornitura e spruzzatura, la fillerizzazione o il trattamento in latte di calce per la protezione della mano d'attacco, ed ogni altro onere per dare il lavoro finito a regola d'arte. L'eventuale pulizia del piano d'appoggio sarà compensata a parte.
D.51.30.0025.005	C 65 BP 3 emulsione bituminosa per mano d'attacco (da bitume modificato)	su pavimentazione	Lavori compiuti	m²	2,2
D.51.30.0115	STRATO DI BASE TIPO A	Realizzazione dello strato di base in conglomerato bituminoso tipo “A” con Dmax 40 mm, compresa la stesa e il costipamento, idoneo all'utilizzo (Marcatura CE secondo Regolamento prodotti da costruzione CPR 305/11 e norme armonizzate di riferimento), confezionato come i tipi con caratteristiche prestazionali e dimensionali conformi alle relative Norme Tecniche indicate nel Capitolato Speciale d'Appalto, che soddisfi i requisiti stabiliti con i Criteri Ambientali Minimi (C.A.M.·Strade), compreso ogni altro onere per dare il lavoro finito a regola d'arte. Per la realizzazione di conglomerati a tiepido, il prezzo è da intendersi per una produzione minima di 600 t; per produzioni inferiori, il progettista e il direttore dei lavori dovranno effettuare opportuni approfondimenti ed applicare eventuali maggiorazioni di prezzo (non proporzionali). La produzione minima sopra riportata è da intendersi anche sommando più zone di realizzazione all'interno dell'intervento/opera e riferite ad un unico contratto.
D.51.30.0115.150	· Base A·c a caldo con bitume tal quale · strade fuori dai centri abitati e ciclopedonali · per ogni cm	viabilità dello spessore complessivo >= 100 mm	Lavori compiuti	m²/cm	1,67
D.51.30.0115.155	· Base A·c a caldo con bitume tal quale · strade nei centri abitati, interpoderali, forestali · per ogni cm	viabilità dello spessore complessivo >= 100 mm	Lavori compiuti	m²/cm	1,98
D.51.30.0115.160	· Base A·c a caldo con bitume tal quale · piazzali, aree di sosta e ripristini · per ogni cm	viabilità dello spessore complessivo >= 100 mm	Lavori compiuti	m²/cm	2,09
D.51.30.0115.170	·		Lavori compiuti		0
D.51.30.0115.250	· Base A·t a tiepido con bitume tal quale · strade fuori dai centri abitati e ciclopedonali · per ogni cm	viabilità dello spessore complessivo >= 100 mm	Lavori compiuti	m²/cm	1,76
D.51.30.0115.255	· Base A·t a tiepido con bitume tal quale · strade nei centri abitati, interpoderali, forestali · per ogni cm	viabilità dello spessore complessivo >= 100 mm	Lavori compiuti	m²/cm	2,08
D.51.30.0115.260	· Base A·t a tiepido con bitume tal quale · piazzali, aree di sosta e ripristini · per ogni cm	viabilità dello spessore complessivo >= 100 mm	Lavori compiuti	m²/cm	2,2
D.51.30.0115.270	·		Lavori compiuti		0
D.51.30.0115.350	· Base A·M·c a caldo con bitume modificato · strade fuori dai centri abitati e ciclopedonali · per ogni cm	viabilità dello spessore complessivo >= 100 mm	Lavori compiuti	m²/cm	1,79
D.51.30.0115.355	· Base A·M·c a caldo con bitume modificato · strade nei centri abitati, interpoderali, forestali · per ogni cm	viabilità dello spessore complessivo >= 100 mm	Lavori compiuti	m²/cm	2,1
D.51.30.0115.360	· Base A·M·c a caldo con bitume modificato · piazzali, aree di sosta e ripristini · per ogni cm	viabilità dello spessore complessivo >= 100 mm	Lavori compiuti	m²/cm	2,22
D.51.30.0115.370	·		Lavori compiuti		0
D.51.30.0115.450	· Base A·M·t a tiepido con bitume modificato · strade fuori dai centri abitati e ciclopedonali · per ogni cm	viabilità dello spessore complessivo >= 100 mm	Lavori compiuti	m²/cm	1,89
D.51.30.0115.455	· Base A·M·t a tiepido con bitume modificato · strade nei centri abitati, interpoderali, forestali · per ogni cm	viabilità dello spessore complessivo >= 100 mm	Lavori compiuti	m²/cm	2,2
D.51.30.0115.460	· Base A·M·t a tiepido con bitume modificato · piazzali, aree di sosta e ripristini · per ogni cm	viabilità dello spessore complessivo >= 100 mm	Lavori compiuti	m²/cm	2,31
D.51.30.0125	STRATO DI COLLEGAMENTO BINDER TIPO B	Realizzazione dello strato di collegamento Binder in conglomerato bituminoso tipo B con Dmax 31,5 mm, compresa la stesa e il costipamento, idoneo all'utilizzo (Marcatura CE secondo Regolamento prodotti da costruzione CPR 305/11 e norme armonizzate di riferimento), confezionato a caldo con caratteristiche prestazionali e dimensionali conformi alle relative Norme Tecniche indicate nel Capitolato Speciale d'Appalto, che soddisfi i requisiti stabiliti con i Criteri Ambientali Minimi (C.A.M.·Strade), compreso ogni altro onere per dare il lavoro finito a regola d'arte. Per la realizzazione di conglomerati a tiepido, il prezzo è da intendersi per una produzione minima di 600 t; per produzioni inferiori, il progettista e il direttore dei lavori dovranno effettuare opportuni approfondimenti ed applicare eventuali maggiorazioni di prezzo (non proporzionali). La produzione minima sopra riportata è da intendersi anche sommando più zone di realizzazione all'interno dell'intervento/opera e riferite ad un unico contratto.
D.51.30.0125.150	· Binder B·c a caldo con bitume tal quale · strade fuori dai centri abitati e ciclopedonali · per ogni cm	dello spessore compresso di 70 mm	Lavori compiuti	m²/cm	1,83
D.51.30.0125.155	· Binder B·c a caldo con bitume tal quale · strade nei centri abitati, interpoderali, forestali · per ogni cm	dello spessore compresso di 70 mm	Lavori compiuti	m²/cm	2,19
D.51.30.0125.160	· Binder B·c a caldo con bitume tal quale · piazzali, aree di sosta e ripristini · per ogni cm	dello spessore compresso di 70 mm	Lavori compiuti	m²/cm	2,57
D.51.30.0125.170	·		Lavori compiuti		0
D.51.30.0125.250	· Binder B·t a tiepido con bitume tal quale · strade fuori dai centri abitati e ciclopedonali · per ogni cm	dello spessore compresso di 70 mm	Lavori compiuti	m²/cm	1,82
D.51.30.0125.255	· Binder B·t a tiepido con bitume tal quale · strade nei centri abitati, interpoderali, forestali · per ogni cm	dello spessore compresso di 70 mm	Lavori compiuti	m²/cm	2,17
D.51.30.0125.260	· Binder B·t a tiepido con bitume tal quale · piazzali, aree di sosta e ripristini · per ogni cm	dello spessore compresso di 70 mm	Lavori compiuti	m²/cm	2,56
D.51.30.0125.270	·		Lavori compiuti		0
D.51.30.0125.350	· Binder B·M·c a caldo con bitume modificato · strade fuori dai centri abitati e ciclopedonali · per ogni cm	dello spessore compresso di 70 mm	Lavori compiuti	m²/cm	1,98
D.51.30.0125.355	· Binder B·M·c a caldo con bitume modificato · strade nei centri abitati, interpoderali, forestali · per ogni cm	dello spessore compresso di 70 mm	Lavori compiuti	m²/cm	2,33
D.51.30.0125.360	· Binder B·M·c a caldo con bitume modificato · piazzali, aree di sosta e ripristini · per ogni cm	dello spessore compresso di 70 mm	Lavori compiuti	m²/cm	2,72
D.51.30.0125.370	·		Lavori compiuti		0
D.51.30.0125.450	· Binder B·M·t a tiepido con bitume modificato · strade fuori dai centri abitati e ciclopedonali · per ogni cm	dello spessore compresso di 70 mm	Lavori compiuti	m²/cm	2,08
D.51.30.0125.455	· Binder B·M·t a tiepido con bitume modificato · strade nei centri abitati, interpoderali, forestali · per ogni cm	dello spessore compresso di 70 mm	Lavori compiuti	m²/cm	2,43
D.51.30.0125.460	· Binder B·M·t a tiepido con bitume modificato · piazzali, aree di sosta e ripristini · per ogni cm	dello spessore compresso di 70 mm	Lavori compiuti	m²/cm	2,82
D.51.30.0125.470	·		Lavori compiuti		0
D.51.30.0125.550	· Binder B·AM·c a caldo ad elevate prestazioni con bitume modificato · strade fuori dai centri abitati e ciclopedonali · per ogni cm	dello spessore compresso di 70 mm	Lavori compiuti	m²/cm	2,14
D.51.30.0125.555	· Binder B·AM·c a caldo ad elevate prestazioni con bitume modificato · strade nei centri abitati, interpoderali, forestali · per ogni cm	dello spessore compresso di 70 mm	Lavori compiuti	m²/cm	2,49
D.51.30.0125.560	· Binder B·AM·c a caldo ad elevate prestazioni con bitume modificato · piazzali, aree di sosta e ripristini · per ogni cm	dello spessore compresso di 70 mm	Lavori compiuti	m²/cm	2,88
D.51.30.0125.570	·		Lavori compiuti		0
D.51.30.0125.650	· Binder B·AM·t a tiepido ad elevate prestazioni con bitume modificato · strade fuori dai centri abitati e ciclopedonali · per ogni cm	dello spessore compresso di 70 mm	Lavori compiuti	m²/cm	2,25
D.51.30.0125.655	· Binder B·AM·t a tiepido ad elevate prestazioni con bitume modificato · strade nei centri abitati, interpoderali, forestali · per ogni cm	dello spessore compresso di 70 mm	Lavori compiuti	m²/cm	2,6
D.51.30.0125.660	· Binder B·AM·t a tiepido ad elevate prestazioni con bitume modificato · piazzali, aree di sosta e ripristini · per ogni cm	dello spessore compresso di 70 mm	Lavori compiuti	m²/cm	2,98
D.51.30.0135	STRATO UNICO TIPO E	Realizzazione dello strato unico in conglomerato bituminoso tipo E con Dmax 31,5 mm, compresa la stesa e il costipamento, idoneo all'utilizzo (Marcatura CE secondo Regolamento prodotti da costruzione CPR 305/11 e norme armonizzate di riferimento), confezionato a caldo con caratteristiche prestazionali e dimensionali conformi alle relative Norme Tecniche indicate nel Capitolato Speciale d'Appalto, che soddisfi i requisiti stabiliti con i Criteri Ambientali Minimi (C.A.M.·Strade), compreso ogni altro onere per dare il lavoro finito a regola d'arte. Per la realizzazione di conglomerati a tiepido, il prezzo è da intendersi per una produzione minima di 600 t mentre per la realizzazione di conglomerati chiari, il prezzo è da intendersi per una produzione minima di 70 t; per produzioni inferiori, il progettista e il direttore dei lavori dovranno effettuare opportuni approfondimenti ed applicare eventuali maggiorazioni di prezzo (non proporzionali). Le produzioni minime sopra riportate sono da intendersi anche sommando più zone di realizzazione all'interno dell'intervento/opera e riferite ad un unico contratto.
D.51.30.0135.050	· Unico E·c a caldo con bitume tal quale · strade fuori dai centri abitati e ciclopedonali · per ogni cm	dello spessore compresso di 50 mm	Lavori compiuti	m²/cm	1,97
D.51.30.0135.055	· Unico E·c a caldo con bitume tal quale · strade nei centri abitati, interpoderali, forestali · per ogni cm	dello spessore compresso di 60 mm	Lavori compiuti	m²/cm	2,29
D.51.30.0135.060	· Unico E·c a caldo con bitume tal quale · piazzali, aree di sosta e ripristini · per ogni cm	dello spessore compresso di 50 mm	Lavori compiuti	m²/cm	2,7
D.51.30.0135.070	·		Lavori compiuti		0
D.51.30.0135.150	· Unico E·t a tiepido con bitume tal quale · strade fuori dai centri abitati e ciclopedonali · per ogni cm	dello spessore compresso di 50 mm	Lavori compiuti	m²/cm	2,08
D.51.30.0135.155	· Unico E·t a tiepido con bitume tal quale · strade nei centri abitati, interpoderali, forestali · per ogni cm	dello spessore compresso di 60 mm	Lavori compiuti	m²/cm	2,4
D.51.30.0135.160	· Unico E·t a tiepido con bitume tal quale · piazzali, aree di sosta e ripristini · per ogni cm	dello spessore compresso di 50 mm	Lavori compiuti	m²/cm	2,8
D.51.30.0135.170	·		Lavori compiuti		0
D.51.30.0135.250	· Unico E·M·c a caldo con bitume modificato · strade fuori dai centri abitati e ciclopedonali · per ogni cm	dello spessore compresso di 50 mm	Lavori compiuti	m²/cm	2,13
D.51.30.0135.255	· Unico E·M·c a caldo con bitume modificato · strade nei centri abitati, interpoderali, forestali · per ogni cm	dello spessore compresso di 60 mm	Lavori compiuti	m²/cm	2,45
D.51.30.0135.260	· Unico E·M·c a caldo con bitume modificato · piazzali, aree di sosta e ripristini · per ogni cm	dello spessore compresso di 50 mm	Lavori compiuti	m²/cm	2,86
D.51.30.0135.270	·		Lavori compiuti		0
D.51.30.0135.350	· Unico E·M·t a tiepido con bitume modificato · strade fuori dai centri abitati e ciclopedonali · per ogni cm	dello spessore compresso di 50 mm	Lavori compiuti	m²/cm	2,25
D.51.30.0135.355	· Unico E·M·t a tiepido con bitume modificato · strade nei centri abitati, interpoderali, forestali · per ogni cm	dello spessore compresso di 60 mm	Lavori compiuti	m²/cm	2,57
D.51.30.0135.360	· Unico E·M·t a tiepido con bitume modificato · piazzali, aree di sosta e ripristini · per ogni cm	dello spessore compresso di 50 mm	Lavori compiuti	m²/cm	2,97
D.51.30.0135.470	·		Lavori compiuti		0
D.51.30.0135.550	· Unico E chiaro · strade fuori dai centri abitati e ciclopedonali · per ogni cm	dello spessore compresso di 50 mm	Lavori compiuti	m²/cm	7,73
D.51.30.0135.555	· Unico E chiaro · strade nei centri abitati, interpoderali, forestali · per ogni cm	dello spessore compresso di 60 mm	Lavori compiuti	m²/cm	8,18
D.51.30.0135.560	· Unico E chiaro · piazzali, aree di sosta e ripristini · per ogni cm	dello spessore compresso di 50 mm	Lavori compiuti	m²/cm	10,08
D.51.30.0145	CONGLOMERATO BITUMINOSO PER RICARICHE	Realizzazione della risagomatura o ricarica del piano in conglomerato bituminoso tipo “B” o tipo D o tipo “E”, confezionato a caldo con caratteristiche prestazionali e dimensionali conformi alle relative Norme Tecniche indicate nel Capitolato Speciale d'Appalto, che soddisfi i requisiti stabiliti con i Criteri Ambientali Minimi (C.A.M.·Strade), compresa la stesa e il costipamento, idoneo all'utilizzo (Marcatura CE secondo Regolamento prodotti da costruzione CPR 305/11 e norme armonizzate di riferimento), adatto per riparazione di buche ed avvallamenti e per il ripristino del piano stradale, posto in opera manualmente o meccanicamente a regola d'arte, secondo le richieste del Direttore dei Lavori compresa la spruzzatura con emulsione bituminosa acida al 55 % in ragione di kg 1 · 1,5 per m². L'esecuzione di tale lavorazione dovrà essere effettuata con una distinta stesa (indipendente da altre stese). L'eventuale pulizia sarà compensata con la relativa voce d'elenco prezzi.
D.51.30.0145.050	strade fuori dai centri abitati e ciclopedonali		Lavori compiuti	100kg	12,45
D.51.30.0145.055	strade nei centri abitati, interpoderali, forestali		Lavori compiuti	100kg	13,72
D.51.30.0145.060	piazzali, aree di sosta e marciapiedi, ripristini		Lavori compiuti	100kg	15,16
D.51.30.0215	STRATO SUPERFICIALE DI USURA TIPO C	Realizzazione dello strato superficiale di usura in conglomerato bituminoso tipo C con Dmax 10 mm, compresa la stesa e il costipamento, idoneo all'utilizzo (Marcatura CE secondo Regolamento prodotti da costruzione CPR 305/11 e norme armonizzate di riferimento), confezionato a caldo con caratteristiche prestazionali e dimensionali conformi alle relative Norme Tecniche indicate nel Capitolato Speciale d'Appalto, che soddisfi i requisiti stabiliti con i Criteri Ambientali Minimi (C.A.M.·Strade), compreso ogni altro onere per dare il lavoro finito a regola d'arte. Esclusa la sola eventuale pulizia e successiva spruzzatura del piano d'appoggio. Per la realizzazione di conglomerati chiari, il prezzo è da intendersi per una produzione minima di 70 t; per produzioni inferiori, il progettista e il direttore dei lavori dovranno effettuare opportuni approfondimenti ed applicare eventuali maggiorazioni di prezzo (non proporzionali). La produzione minima sopra riportata è da intendersi anche sommando più zone di realizzazione all'interno dell'intervento/opera e riferite ad un unico contratto.
D.51.30.0215.050	· Usura C·c a caldo con bitume tal quale · strade fuori dai centri abitati e ciclopedonali · per ogni cm	con spessore mm 25	Lavori compiuti	m²/cm	2,39
D.51.30.0215.055	· Usura C·c a caldo con bitume tal quale · strade nei centri abitati, interpoderali, forestali · per ogni cm	con spessore mm 30	Lavori compiuti	m²/cm	2,62
D.51.30.0215.060	· Usura C·c a caldo con bitume tal quale · piazzali, aree di sosta e ripristini · per ogni cm	con spessore mm 30	Lavori compiuti	m²/cm	2,96
D.51.30.0215.170	·		Lavori compiuti		0
D.51.30.0215.550	· Usura C chiaro · strade fuori dai centri abitati e ciclopedonali · per ogni cm	con spessore mm 25	Lavori compiuti	m²/cm	8,37
D.51.30.0215.555	· Usura C chiaro · strade nei centri abitati, interpoderali, forestali · per ogni cm	con spessore mm 30	Lavori compiuti	m²/cm	8,81
D.51.30.0215.560	· Usura C chiaro · piazzali, aree di sosta e ripristini · per ogni cm	con spessore mm 30	Lavori compiuti	m²/cm	9,2
D.51.30.0225	STRATO SUPERFICIALE DI USURA TIPO D	Realizzazione dello strato superficiale di usura in conglomerato bituminoso tipo D con Dmax 12,5 mm, compresa la stesa e il costipamento, idoneo all'utilizzo (Marcatura CE secondo Regolamento prodotti da costruzione CPR 305/11 e norme armonizzate di riferimento), confezionato a caldo con caratteristiche prestazionali e dimensionali conformi alle relative Norme Tecniche indicate nel Capitolato Speciale d'Appalto, che soddisfi i requisiti stabiliti con i Criteri Ambientali Minimi (C.A.M.·Strade), compreso ogni altro onere per dare il lavoro finito a regola d'arte. Esclusa la sola eventuale pulizia e successiva spruzzatura del piano d'appoggio. Per la realizzazione di conglomerati a tiepido, il prezzo è da intendersi per una produzione minima di 600 t; per produzioni inferiori, il progettista e il direttore dei lavori dovranno effettuare opportuni approfondimenti ed applicare eventuali maggiorazioni di prezzo (non proporzionali). La produzione minima sopra riportata è da intendersi anche sommando più zone di realizzazione all'interno dell'intervento/opera e riferite ad un unico contratto.
D.51.30.0225.150	· Usura D·c a caldo con bitume tal quale · strade fuori dai centri abitati e ciclopedonali · per ogni cm	con granulometria mm 0·12,5	Lavori compiuti	m²/cm	2,28
D.51.30.0225.155	· Usura D·c a caldo con bitume tal quale · strade nei centri abitati, interpoderali, forestali · per ogni cm	con granulometria mm 0·12,5	Lavori compiuti	m²/cm	2,53
D.51.30.0225.160	· Usura D·c a caldo con bitume tal quale · piazzali, aree di sosta e ripristini · per ogni cm	con granulometria mm 0·12,5	Lavori compiuti	m²/cm	2,88
D.51.30.0225.170	·		Lavori compiuti		0
D.51.30.0225.250	· Usura D·t a tiepido con bitume tal quale · strade fuori dai centri abitati e ciclopedonali · per ogni cm	con granulometria mm 0·12,5	Lavori compiuti	m²/cm	2,41
D.51.30.0225.255	· Usura D·t a tiepido con bitume tal quale · strade nei centri abitati, interpoderali, forestali · per ogni cm	con granulometria mm 0·12,5	Lavori compiuti	m²/cm	2,64
D.51.30.0225.260	· Usura D·t a tiepido con bitume tal quale · piazzali, aree di sosta e ripristini · per ogni cm	con granulometria mm 0·12,5	Lavori compiuti	m²/cm	2,99
D.51.30.0230	STRATO SUPERFICIALE DI USURA TIPO D MOD.	Realizzazione dello strato superficiale di usura in conglomerato bituminoso tipo D mod. con Dmax 12,5 mm, compresa la stesa e il costipamento, idoneo all'utilizzo (Marcatura CE secondo Regolamento prodotti da costruzione CPR 305/11 e norme armonizzate di riferimento), confezionato a caldo con caratteristiche prestazionali e dimensionali conformi alle relative Norme Tecniche indicate nel Capitolato Speciale d'Appalto, che soddisfi i requisiti stabiliti con i Criteri Ambientali Minimi (C.A.M.·Strade), compreso ogni altro onere per dare il lavoro finito a regola d'arte. Esclusa la sola eventuale pulizia e successiva spruzzatura del piano d'appoggio. Per la realizzazione di conglomerati a tiepido, il prezzo è da intendersi per una produzione minima di 600 t mentre per la realizzazione di conglomerati chiari, il prezzo è da intendersi per una produzione minima di 70 t; per produzioni inferiori, il progettista e il direttore dei lavori dovranno effettuare opportuni approfondimenti ed applicare eventuali maggiorazioni di prezzo (non proporzionali). Le produzioni minime sopra riportate sono da intendersi anche sommando più zone di realizzazione all'interno dell'intervento/opera e riferite ad un unico contratto.
D.51.30.0230.350	· Usura D·M·c a caldo con bitume modificato · strade fuori dai centri abitati e ciclopedonali · per ogni cm	con granulometria mm 0·12,5	Lavori compiuti	m²/cm	2,48
D.51.30.0230.355	· Usura D·M·c a caldo con bitume modificato · strade nei centri abitati, interpoderali, forestali · per ogni cm	con granulometria mm 0·12,5	Lavori compiuti	m²/cm	2,72
D.51.30.0230.360	· Usura D·M·c a caldo con bitume modificato · piazzali, aree di sosta e ripristini · per ogni cm	con granulometria mm 0·12,5	Lavori compiuti	m²/cm	3,07
D.51.30.0230.370	·		Lavori compiuti		0
D.51.30.0230.450	· Usura D·M·t a tiepido con bitume modificato · strade fuori dai centri abitati e ciclopedonali · per ogni cm	con granulometria mm 0·12,5	Lavori compiuti	m²/cm	2,59
D.51.30.0230.455	· Usura D·M·t a tiepido con bitume modificato · strade nei centri abitati, interpoderali, forestali · per ogni cm	con granulometria mm 0·12,5	Lavori compiuti	m²/cm	2,83
D.51.30.0230.460	· Usura D·M·t a tiepido con bitume modificato · piazzali, aree di sosta e ripristini · per ogni cm	con granulometria mm 0·12,5	Lavori compiuti	m²/cm	3,19
D.51.30.0230.470	·		Lavori compiuti		0
D.51.30.0230.550	· Usura D chiaro · strade fuori dai centri abitati e ciclopedonali · per ogni cm	con granulometria mm 0·12,5	Lavori compiuti	m²/cm	8,06
D.51.30.0230.555	· Usura D chiaro · strade nei centri abitati, interpoderali, forestali · per ogni cm	con granulometria mm 0·12,5	Lavori compiuti	m²/cm	8,51
D.51.30.0230.560	· Usura D chiaro · piazzali, aree di sosta e ripristini · per ogni cm	con granulometria mm 0·12,5	Lavori compiuti	m²/cm	8,91
D.51.30.0325	STRATO SUPERFICIALE DI USURA TIPO SMA SPLITTMASTIX ASPHALT	Realizzazione dello strato superficiale di usura in conglomerato bituminoso tipo SMA (splittmastix asphalt) con Dmax 14 mm, compresa la stesa e il costipamento, idoneo all'utilizzo (Marcatura CE secondo Regolamento prodotti da costruzione CPR 305/11 e norme armonizzate di riferimento), confezionato a caldo con caratteristiche prestazionali e dimensionali conformi alle relative Norme Tecniche indicate nel Capitolato Speciale d'Appalto, che soddisfi i requisiti stabiliti con i Criteri Ambientali Minimi (C.A.M.·Strade), con caratteristiche antisdrucciolo sul solo piano di scorrimento, compreso ogni altro onere per dare il lavoro finito a regola d'arte. Esclusa la sola eventuale pulizia del piano e successiva spruzzatura con emulsione bituminosa. Per la realizzazione di conglomerati a tiepido, il prezzo è da intendersi per una produzione minima di 600 t; per produzioni inferiori, il progettista e il direttore dei lavori dovranno effettuare opportuni approfondimenti ed applicare eventuali maggiorazioni di prezzo (non proporzionali). La produzione minima sopra riportata è da intendersi anche sommando più zone di realizzazione all'interno dell'intervento/opera e riferite ad un unico contratto.
D.51.30.0325.150	· SMA·c a caldo con bitume modificato · strade fuori dai centri abitati e ciclopedonali · per ogni cm	con granulometria mm 0·12,5 e bitume modificato	Lavori compiuti	m²/cm	3,04
D.51.30.0325.155	· SMA·c a caldo con bitume modificato · strade nei centri abitati, interpoderali, forestali · per ogni cm	con granulometria mm 0·12,5 e bitume modificato	Lavori compiuti	m²/cm	3,36
D.51.30.0325.160	· SMA·c a caldo con bitume modificato · piazzali, aree di sosta e ripristini · per ogni cm	con granulometria mm 0·12,5 e bitume modificato	Lavori compiuti	m²/cm	3,77
D.51.30.0325.170	·		Lavori compiuti		0
D.51.30.0325.250	· SMA·t a tiepido con bitume modificato · strade fuori dai centri abitati e ciclopedonali · per ogni cm	con granulometria mm 0·12,5 e bitume modificato	Lavori compiuti	m²/cm	3,21
D.51.30.0325.255	· SMA·t a tiepido con bitume modificato · strade nei centri abitati, interpoderali, forestali · per ogni cm	con granulometria mm 0·12,5 e bitume modificato	Lavori compiuti	m²/cm	3,52
D.51.30.0325.260	· SMA·t a tiepido con bitume modificato · piazzali, aree di sosta e ripristini · per ogni cm	con granulometria mm 0·12,5 e bitume modificato	Lavori compiuti	m²/cm	3,93
D.51.30.0410	PAVIMENTAZIONE DEI MARCIAPIEDI	Realizzazione della pavimentazione di marciapiedi eseguita in conglomerato bituminoso secondo i tipi, compresa la stesa e il costipamento, eseguita sia a mano che con piccole finitrici, idoneo all'utilizzo (Marcatura CE secondo Regolamento prodotti da costruzione CPR 305/11 e norme armonizzate di riferimento), confezionato a caldo con caratteristiche prestazionali e dimensionali conformi alle relative Norme Tecniche indicate nel Capitolato Speciale d'Appalto, che soddisfi i requisiti stabiliti con i Criteri Ambientali Minimi (C.A.M.·Strade), compreso ogni altro onere per dare il lavoro finito a regola d'arte. Esclusa la sola eventuale pulizia del piano e successiva spruzzatura con emulsione bituminosa.
D.51.30.0410.005	eseguito con conglomerato tipo Binder B·c · per ogni cm	eseguito con conglomerato tipo BINDER e spessore compresso di mm 50	Lavori compiuti	m²/cm	2,7
D.51.30.0410.010	eseguito con conglomerato tipo Unico E·c · per ogni cm	eseguito con conglomerato tipo E e spessore compresso di mm 50	Lavori compiuti	m²/cm	2,83
D.51.30.0410.015	eseguito con conglomerato tipo Usura C·c · per ogni cm	eseguito con conglomerato tipo D e spessore compresso di mm 30	Lavori compiuti	m²/cm	3,11
D.51.30.0410.020	eseguito con conglomerato tipo Usura D·c · per ogni cm	eseguito con conglomerato tipo D e spessore compresso di mm 30	Lavori compiuti	m²/cm	3,02
D.51.30.0530	SOVRAPREZZO PER ELEVATA PENDENZA LONGITUDINALE	Sovraprezzo ai lavori di bitumatura per esecuzione su strade con pendenza longitudinale maggiore all' 11 per cento come indicato nei tipi. Dette maggiorazioni sono da applicare a tutte le lavorazioni utilizzate.
D.51.30.0530.011	Strato di base · pendenza longitudinale compresa tra l'11 % ed il 15%		Lavori compiuti	m²/cm	0,08
D.51.30.0530.012	Strato di collegamento · pendenza longitudinale compresa tra l'11 % ed il 15%		Lavori compiuti	m²/cm	0,08
D.51.30.0530.013	Strato superficiale · pendenza longitudinale compresa tra l'11 % ed il 15%		Lavori compiuti	m²/cm	0,09
D.51.30.0530.021	Strato di base · pendenza longitudinale maggiore del 15%		Lavori compiuti	m²/cm	0,58
D.51.30.0530.022	Strato di collegamento · pendenza longitudinale maggiore del 15%		Lavori compiuti	m²/cm	0,66
D.51.30.0530.023	Strato superficiale · pendenza longitudinale maggiore del 15%		Lavori compiuti	m²/cm	0,74
D.51.31	PAVIMENTAZIONI IN CONGLOMERATO BITUMINOSO RICICLATO
D.51.31.0116	STRATO DI BASE O BINDER IN CONGLOMERATO BITUMINOSO RICICLATO A FREDDO	Realizzazione di strato di base o di collegamento (binder), eseguito con conglomerato bituminoso riciclato a freddo, miscelato a freddo e legato con emulsione bituminosa modificata e cemento, conforme alle Norme Tecniche del Capitolato Speciale d'Appalto, che soddisfi i requisiti stabiliti con i Criteri Ambientali Minimi (C.A.M.·Strade), ai requisiti di eco·compatibilità previsti dalla normativa vigente ed idonei all'utilizzo, steso su piano di posa preventivamente livellato, posto in opera anche in più strati, compresa la livellazione e la cilindratura con rulli idonei fino al raggiungimento della densità prevista. Compresa la fornitura del materiale e la finitura superficiale secondo le sezioni tipo di progetto, il tutto per dare il lavoro finito a regola d'arte.
D.51.31.0116.150	· Base CB·R riciclato a freddo · strade fuori dai centri abitati e ciclopedonali · per ogni cm		Lavori compiuti	m²/cm	1,32
D.51.31.0116.155	· Base CB·R riciclato a freddo · strade nei centri abitati, interpoderali, forestali · per ogni cm		Lavori compiuti	m²/cm	1,58
D.51.31.0116.160	· Base CB·R riciclato a freddo · piazzali ed aree di sosta · per ogni cm		Lavori compiuti	m²/cm	1,69
D.51.35	PAVIMENTAZIONE IN PIETRA
D.51.35.0010	FORMAZIONE DI MASSETTO IN CLS	Formazione di massetto dello spessore minimo di cm 10 eseguito in cls con Rck >= 25 N/mm², anche in presenza di rete metallica come da particolari o secondo le indicazioni della D.L., compresi tutti gli oneri per dare il lavoro finito a perfetta regola d' arte esclusa la sola rete metallica che sarà remunerata con il relativo prezzo d' elenco.
D.51.35.0010.005			Lavori compiuti	m²	12,64
D.51.35.1004	POSA DI CUBETTI STANDARD	Posa in opera di pavimento in cubetti standard di qualsiasi petrografia, eseguito secondo i tipi e che soddisfi i requisiti definiti nei Criteri Ambientali Minimi (C.A.M.), nel rispetto del Capitolato tecnico. Nel prezzo si intende compreso e compensato l'onere per la fornitura dei materiali necessari per la posa del sottofondo, l'allettamento in sabbia premiscelata in cemento a secco R 325, il prelevamento di tutti i materiali occorrenti dai depositi ubicati entro un raggio di m 50,00 della zona di posa, per la formazione delle pendenze stabilite, la bagnatura e la contemporanea battitura mediante adeguato vibratore meccanico, l'eventuale sostituzione di cubetti rotti o deteriorati in corso d'opera, la sigillatura degli interstizi, la successiva pulitura superficiale con segatura e quanto altro necessario per dare il lavoro finito a regola d'arte. Nel prezzo è esclusa la sola fornitura del materiale da computarsi con la relativa voce di A.05 (e relativi sfridi).
D.51.35.1004.005	· 4/6 e 6/8 · aggregato e cemento	· della pezzatura di cm 10·12	Lavori compiuti	m²	38,49
D.51.35.1004.015	· 8/10 e 10/12 · aggregato e cemento	· della pezzatura di cm 10·12	Lavori compiuti	m²	36,52
D.51.35.1004.020	· 12/14 e 14/18 · aggregato e cemento	· della pezzatura di cm 10·12	Lavori compiuti	m²	34,92
D.51.35.1013	POSA DI CUBETTI TESTA QUADRA	Posa in opera di pavimento in cubetti testa quadra di qualsiasi petrografia, eseguito secondo i tipi e che soddisfi i requisiti definiti nei Criteri Ambientali Minimi (C.A.M.), nel rispetto del Capitolato tecnico. Nel prezzo si intende compreso e compensato l'onere per la fornitura dei materiali necessari per la posa del sottofondo, l'allettamento in sabbia premiscelata in cemento a secco R 325, per il prelevamento di tutti i materiali occorrenti dai depositi ubicati entro un raggio di m 50,00 della zona di posa, per la formazione delle pendenze stabilite, la bagnatura e la contemporanea battitura mediante adeguato vibratore meccanico, l'eventuale sostituzione di cubetti rotti o deteriorati in corso d'opera, la sigillatura degli interstizi, la successiva pulitura superficiale con segatura e quanto altro necessario per dare il lavoro finito a regola d'arte. Nel prezzo è esclusa la sola fornitura del materiale da computarsi con la relativa voce di A.05 (e relativi sfridi).
D.51.35.1013.005	· 7/7 e 8/8 · aggregato e cemento	· della pezzatura di cm 10·12	Lavori compiuti	m²	38,49
D.51.35.1013.015	· 9/9 e 10/10 · aggregato e cemento	· della pezzatura di cm 10·12	Lavori compiuti	m²	36,52
D.51.35.1046	POSA DI CORDOLI	Posa in opera di cordoni di qualsiasi petrografia, posati secondo i tipi e che soddisfi i requisiti definiti nei Criteri Ambientali Minimi (C.A.M.), nel rispetto del Capitolato tecnico, per fascia spartitraffico, aiuole e simili, rettilinee od in curva, in elementi della lunghezza di cm 100, allettati con malta cementizia compresa l'apposita fondazione delle dimensioni minime di cm 35 x 15 eseguita in calcestruzzo dosato a 200 kg/m³, lo scavo necessario, la stuccatura dei giunti e quanto altro prescritto nelle Norme Tecniche, esclusa l' eventuale armatura d' acciaio o in barre o con rete elettrosaldata. Nel prezzo è esclusa la sola fornitura del materiale da computarsi con la relativa voce di A.05 (e relativi sfridi).
D.51.35.1046.005	· sez. 12/15 con h = 25 cm	· sez. 12/15 con h = 25 cm	Lavori compiuti	m	14,08
D.51.35.1046.010	· sez. 12/15 con h = 30 cm	· sez. 12/15 con h = 30 cm	Lavori compiuti	m	14,37
D.51.35.2002	FORNITURA E POSA DI CUBETTI STANDARD GRANITO	Fornitura e posa in opera di pavimento in cubetti standard delle dimensioni a scelta della D.L. e secondo le Norme Tecniche e che soddisfino i requisiti definiti nei Criteri Ambientali Minimi (C.A.M. · Strade), posati secondo le geometrie correnti su sottofondo dello spessore soffice di circa 10 cm eseguito in sabbia a granulometria idonea premiscelata a secco con cemento tipo R 325 nella quantità di almeno 10 kg/m2. Nel prezzo si intende compreso e compensato l'onere per la fornitura e posa del sottofondo, per il prelevamento di tutti i materiali occorrenti dai depositi ubicati entro un raggio di m 50,00 della zona di posa, per la formazione delle pendenze stabilite nei particolari o indicato dalla D.L., la bagnatura e la contemporanea battitura mediante adeguato vibratore meccanico, l'eventuale sostituzione di cubetti rotti o deteriorati in corso d'opera, la sigillatura degli interstizi eseguita con boiacca di cemento e sabbia, la successiva pulitura superficiale con segatura e quanto altro necessario per dare il lavoro finito a regola d'arte. Il materiale fornito e posato dovrà essere conforme alle caratteristiche tecniche del Marchio “Trentino Pietre” o equivalente.
D.51.35.2002.015	· CUBETTI STANDARD · granito · 8/10 · piano cava	· della pezzatura di cm 8·10	Lavori compiuti	m²	112,58
D.51.35.2002.020	· CUBETTI STANDARD · granito · 10/12 · piano cava	· della pezzatura di cm 10·12	Lavori compiuti	m²	130,49
D.51.35.2003	FORNITURA E POSA DI CUBETTI STANDARD MARMO	Fornitura e posa in opera di pavimento in cubetti standard delle dimensioni a scelta della D.L. e secondo le Norme Tecniche e che soddisfino i requisiti definiti nei Criteri Ambientali Minimi (C.A.M. · Strade), posati secondo le geometrie correnti su sottofondo dello spessore soffice di circa 10 cm eseguito in sabbia a granulometria idonea premiscelata a secco con cemento tipo R 325 nella quantità di almeno 10 kg/m2. Nel prezzo si intende compreso e compensato l'onere per la fornitura e posa del sottofondo, per il prelevamento di tutti i materiali occorrenti dai depositi ubicati entro un raggio di m 50,00 della zona di posa, per la formazione delle pendenze stabilite nei particolari o indicato dalla D.L., la bagnatura e la contemporanea battitura mediante adeguato vibratore meccanico, l'eventuale sostituzione di cubetti rotti o deteriorati in corso d'opera, la sigillatura degli interstizi eseguita con boiacca di cemento e sabbia, la successiva pulitura superficiale con segatura e quanto altro necessario per dare il lavoro finito a regola d'arte. Il materiale fornito e posato dovrà essere conforme alle caratteristiche tecniche del Marchio “Trentino Pietre” o equivalente.
D.51.35.2003.015	· CUBETTI STANDARD · marmo · 8/10 · piano cava	· della pezzatura di cm 8·10	Lavori compiuti	m²	109,01
D.51.35.2003.020	· CUBETTI STANDARD · marmo · 10/12 · piano cava	· della pezzatura di cm 10·12	Lavori compiuti	m²	126,91
D.51.35.2004	FORNITURA E POSA DI CUBETTI STANDARD PORFIDO	Fornitura e posa in opera di pavimento in cubetti standard delle dimensioni a scelta della D.L. e secondo le Norme Tecniche e che soddisfino i requisiti definiti nei Criteri Ambientali Minimi (C.A.M. · Strade), posati secondo le geometrie correnti su sottofondo dello spessore soffice di circa 10 cm eseguito in sabbia a granulometria idonea premiscelata a secco con cemento tipo R 325 nella quantità di almeno 10 kg/m2. Nel prezzo si intende compreso e compensato l'onere per la fornitura e posa del sottofondo, per il prelevamento di tutti i materiali occorrenti dai depositi ubicati entro un raggio di m 50,00 della zona di posa, per la formazione delle pendenze stabilite nei particolari o indicato dalla D.L., la bagnatura e la contemporanea battitura mediante adeguato vibratore meccanico, l'eventuale sostituzione di cubetti rotti o deteriorati in corso d'opera, la sigillatura degli interstizi eseguita con boiacca di cemento e sabbia, la successiva pulitura superficiale con segatura e quanto altro necessario per dare il lavoro finito a regola d'arte. Il materiale fornito e posato dovrà proveniente da cave ubicate nella Provincia Autonoma di Trento e conforme alle caratteristiche tecniche del Marchio “Trentino Pietre” o equivalente.
D.51.35.2004.005	· CUBETTI STANDARD · porfido · 4/6 · piano cava	· della pezzatura di cm 4·6	Lavori compiuti	m²	70,73
D.51.35.2004.010	· CUBETTI STANDARD · porfido · 6/8 · piano cava	· della pezzatura di cm 6·8	Lavori compiuti	m²	79,37
D.51.35.2004.015	· CUBETTI STANDARD · porfido · 8/10 · piano cava	· della pezzatura di cm 8·10	Lavori compiuti	m²	90,74
D.51.35.2004.020	· CUBETTI STANDARD · porfido · 10/12 · piano cava	· della pezzatura di cm 10·12	Lavori compiuti	m²	95,12
D.51.35.2004.025	· CUBETTI STANDARD · porfido · 12/14 · piano cava	· della pezzatura di cm 10·12	Lavori compiuti	m²	106,1
D.51.35.2004.030	· CUBETTI STANDARD · porfido · 14/18 · piano cava	· della pezzatura di cm 10·12	Lavori compiuti	m²	111,45
D.51.35.2046	FORNITURA E POSA DI CORDOLI	Fornitura e posa in opera di cordoli in petrografia e dimensioni come dai tipi, allettati con malta cementizia compresa l'apposita fondazione, lo scavo necessario, la stuccatura dei giunti e quanto altro prescritto nelle Norme Tecniche e che soddisfino i requisiti definiti nei Criteri Ambientali Minimi (C.A.M. · Strade), esclusa l'eventuale armatura d'acciaio o in barre o con rete elettrosaldata che saranno remunerati a parte con relativo prezzo d'elenco. Il materiale fornito e posato dovrà essere conforme alle caratteristiche tecniche del Marchio “Trentino Pietre” o equivalente.
D.51.35.2046.050	· CORDOLI · granito · 12/25 · 2 piani lavorati	· testa piano cava e lati segati per cm 15	Lavori compiuti	m	86,65
D.51.35.2046.051	· CORDOLI · granito · 12/30 · 2 piani lavorati	· testa piano cava e lati segati per cm 15	Lavori compiuti	m	98,79
D.51.35.2046.052	· CORDOLI · granito · 15/25 · 2 piani lavorati	· testa piano cava e lati segati per cm 15	Lavori compiuti	m	98,46
D.51.35.2046.053	· CORDOLI · granito · 15/30 · 2 piani lavorati	· testa piano cava e lati segati per cm 15	Lavori compiuti	m	110,6
D.51.35.2046.060	· CORDOLI · porfido · 12/25 · 2 piani lavorati	· testa piano cava e lati segati per cm 15	Lavori compiuti	m	69,58
D.51.35.2046.061	· CORDOLI · porfido · 12/30 · 2 piani lavorati	· testa piano cava e lati segati per cm 15	Lavori compiuti	m	81,73
D.51.35.2046.062	· CORDOLI · porfido · 15/25 · 2 piani lavorati	· testa piano cava e lati segati per cm 15	Lavori compiuti	m	74,83
D.51.35.2046.063	· CORDOLI · porfido · 15/30 · 2 piani lavorati	· testa piano cava e lati segati per cm 15	Lavori compiuti	m	86,98
D.51.35.2046.070	· CORDOLI · calcare · 12/25 · 2 piani lavorati	· testa piano cava e lati segati per cm 15	Lavori compiuti	m	112,91
D.51.35.2046.071	· CORDOLI · calcare · 12/30 · 2 piani lavorati	· testa piano cava e lati segati per cm 15	Lavori compiuti	m	75,11
D.51.35.2046.072	· CORDOLI · calcare · 15/25 · 2 piani lavorati	· testa piano cava e lati segati per cm 15	Lavori compiuti	m	136,54
D.51.35.2046.073	· CORDOLI · calcare · 15/30 · 2 piani lavorati	· testa piano cava e lati segati per cm 15	Lavori compiuti	m	161,8
D.51.50	BARRIERE STRADALI · LAVORAZIONI ACCESSORIE
D.51.50.0001	DEMOLIZIONE DI BARRIERE A DOPPIA ONDA	Demolizione di barriere di sicurezza a doppia onda o di parapetti metallici esistenti, compreso l'onere del trasporto a rifiuto del materiale inutilizzabile, fuori delle pertinenze del cantiere fino ad una distanza stradale di 10 km, e del trasporto ed accatastamento del materiale riutilizzabile, che resta di proprietà dell'Amministrazione, su aree individuate in progetto poste ad una distanza stradale massima di 10 km, nonché ogni altro onere per dare il lavoro finito a perfetta regola d'arte.
D.51.50.0001.005	· su terra	· su terra	Lavori compiuti	m	6,67
D.51.50.0001.010	· su terra con corrimano	· su terra con corrimano	Lavori compiuti	m	7,11
D.51.50.0001.015	· su plinti o su muratura	· su plinti o su muratura	Lavori compiuti	m	7,6
D.51.50.0001.020	· su plinti o su muratura con corrimano	· su plinti o su muratura con corrimano	Lavori compiuti	m	7,95
D.51.50.0003	SOVRAPREZZO ALLA DEMOLIZIONE DI BARRIERE A DOPPIA ONDA	Sovraprezzo al metro lineare alla voce Demolizione di barriere a doppia onda per interventi su tratti di barriere che, singolarmente, non superino i 20 m di lunghezza e che comportino lo spostamento dell'intero cantiere di lavoro e della relativa segnaletica.
D.51.50.0003.005	· incremento per tratte brevi e con spostamento cantiere	· incremento per tratte brevi e con spostamento cantiere	Lavori compiuti	m	0,41
D.51.50.0610	FORMAZIONE DI PLINTI PER BARRIERE DI SICUREZZA	Formazione di plinto in cls delle dimensioni minime di cm 40x40x50 per la posa di barriere di sicurezza in acciaio zincato, compreso lo scavo necessario in terreno non roccioso, il getto del calcestruzzo e il maggior tempo per la sbadacchiatura, il successivo reinterro e sistemazione dell' arginello e quant'altro necessario per dare il lavoro finito a regola d'arte.
D.51.50.0610.005	· per la formazione del plinto	· per la formazione del plinto	Lavori compiuti	cad.	50,7
D.51.50.0620	FORMAZIONE DI NICCHIE PER BARRIERE DI SICUREZZA	Formazione di nicchie delle dimensioni minime di cm 25 x 25 x 40 per la posa di barriere su murature esistenti di qualsiasi genere e tipo non predisposte e successivo ripristino dello stato a vista preestistente. Compreso il getto del calcestruzzo e il maggior tempo per la sbadacchiatura e quant'altro necessario per dare il lavoro finito a regola d'arte.
D.51.50.0620.005	· per la formazione di nicchie	· per la formazione di nicchie	Lavori compiuti	cad.	38,01
D.51.50.0630	FORMAZIONE DI INCASSI PER BARRIERE DI SICUREZZA	Formazione di incasso con carotatrice del diametro minimo di cm 16 per una profondità di almeno cm 36, per la posa di barriere su murature esistenti di qualsiasi genere e tipo non predisposte e successivo ripristino dello stato a vista preestistente. Compreso il getto del calcestruzzo e il maggior tempo per la sbadacchiatura e quant'altro necessario per dare il lavoro finito a regola d'arte.
D.51.50.0630.005	· per la formazione di incassi	· per la formazione di incassi	Lavori compiuti	cad.	31,78
D.51.55	BARRIERE STRADALI DI SICUREZZA
D.51.55.0005	IMPIANTO CANTIERE BARRIERE STRADALI DI SICUREZZA	Impianto di cantiere per la messa a disposizione dei mezzi, del personale e delle attrezzature necessarie per la realizzazione di barriere stradali per tratte, anche non contigue, la cui lunghezza totale non superi i 59 ml, comprensivo di approntamento cantiere, eventuali strade di accesso e movimentazione interna, ammassamento e ripiegamento delle attrezzature. L’impianto di cantiere sarà riconosciuto in un'unica soluzione sia nel caso che nella stessa giornata si eseguano più interventi, anche in diverse sezioni/parti/settori della strada (sempre che non superino complessivamente i 59 m) sia nel caso l'intervento avvenga su più giorni consecutivi. L'impianto di cantiere non sarà riconosciuto per la/e tratta/e la cui lunghezza (anche sommata da più tratte) risulti maggiore ai 59 ml. o per la realizzazione di singoli terminali (certificati o non certificati). Nel prezzo si intende compreso e compensato l'onere per il carico, il trasporto e lo scarico delle attrezzature, sia in andata che nel ritorno, necessarie per l'esecuzione dei lavori e tutto ciò che sia necessario ad ogni cantiere per renderlo pronto al funzionamento.
D.51.55.0005.010	impianto cantiere barriere stradali di lunghezza inferiore a 59 ml		Lavori compiuti	cad.	625,33
D.51.55.0010	POSA BARRIERE STRADALI DI SICUREZZA BORDO LATERALE	Posa in opera di barriere stradali di sicurezza per bordo laterale (sia in acciaio zincato che in acciaio Corten), secondo quanto disposto dal DM 18 febbraio 1992 n. 223, del D.M. 21 giugno 2004 n. 2367 e ss.mm.i ., rette o curve aventi R >= m 30,00. Nel prezzo è da intendersi compreso il prelievo di tutti i materiali dalle piazzole di deposito, il montaggio di tutte le componenti nonché dei dispositivi rifrangenti, elementi terminali ed ogni altro accessorio, secondo quanto disposto nel citato DM e s.m. . La misurazione sarà effettuata in asse al primo e all'ultimo piantone di ogni singola tratta.
D.51.55.0010.010	classe di contenimento N2 · struttura in acciaio	classe di contenimento N2 · struttura in acciaio	Lavori compiuti	m	16,56
D.51.55.0010.015	classe di contenimento H1 · struttura in acciaio	classe di contenimento H1 · struttura in acciaio	Lavori compiuti	m	18,62
D.51.55.0010.020	classe di contenimento H2 · struttura in acciaio	classe di contenimento H2 · struttura in acciaio	Lavori compiuti	m	21,28
D.51.55.0010.025	classe di contenimento H3 · struttura in acciaio	classe di contenimento H3 · struttura in acciaio	Lavori compiuti	m	24,83
D.51.55.0010.030	classe di contenimento H4 · struttura in acciaio	classe di contenimento H4 · struttura in acciaio	Lavori compiuti	m	33,11
D.51.55.0110	REALIZZAZIONE BARRIERE STRADALI DI SICUREZZA BORDO LATERALE	Realizzazione di barriere stradali di sicurezza per bordo laterale certificata CE, secondo quanto disposto dal DM 18 febbraio 1992 n. 223, del D.M. 21 giugno 2004 n. 2367 e ss.mm.i., dalla norma UNI EN 1317 e che soddisfino i requisiti definiti nei Criteri Ambientali Minimi (C.A.M. · Strade), rette o curve aventi R >= m 30,00, con struttura in acciaio zincato e/o Corten (secondo quanto stabilito dal progetto). Nel prezzo è da intendersi compresa la fornitura di tutti i materiali, il montaggio di tutte le componenti nonché dei dispositivi rifrangenti ed ogni altro accessorio, secondo quanto disposto nel citato DM e s.m. Nel prezzo sono esclusi i gruppi terminali da pagare col relativo prezzo. La misurazione sarà effettuata in asse al primo e all'ultimo piantone di ogni singola tratta.
D.51.55.0110.010	classe di contenimento N2	classe di contenimento N2	Lavori compiuti	m	49,72
D.51.55.0110.015	classe di contenimento H1	classe di contenimento H1	Lavori compiuti	m	75,75
D.51.55.0110.020	classe di contenimento H2	classe di contenimento H2	Lavori compiuti	m	95,85
D.51.55.0110.025	classe di contenimento H3	classe di contenimento H3	Lavori compiuti	m	157,08
D.51.55.0110.030	classe di contenimento H4	classe di contenimento H4	Lavori compiuti	m	201,51
D.51.55.0140	REALIZZAZIONE TERMINALE NON CERTIFICATO	Realizzazione di elemento terminale (destro o sinistro) non certificato, secondo quanto specificato nei tipi, per barriere in acciaio zincate o corten (bordo laterale, bordo ponte, spartitraffico) che soddisfi i requisiti definiti nei Criteri Ambientali Minimi (C.A.M. · Strade), composto da elemento terminale, bulloneria, palo e distanziatore di inizio o fine tratta, tirante inclinato, il tutto come da progetto. Nel prezzo sono compresi tutti gli oneri necessari per rendere il lavoro a regola d'arte.
D.51.55.0140.005	· sospeso manina o tubo		Lavori compiuti	cad.	56
D.51.55.0140.010	· a terra		Lavori compiuti	cad.	114,95
D.51.55.0150	REALIZZAZIONE TERMINALE CERTIFICATO	Fornitura e posa in opera di terminali stradali testati presso centri prova accreditati, secondo normativa europea ENV1317·4 e/o EN1317·7 e che soddisfino i requisiti definiti nei Criteri Ambientali Minimi (C.A.M. · Strade), completi di rapporto di prova e manuale di installazione, costituiti da moduli a scorrimento, paletti, guide in acciaio o di altro materiale previsto riportato nel rapporto di prova, che operano dissipando l'energia cinetica di impatto del veicolo urtante mediante deformazione progressiva dei moduli a scorrimento. Gli elementi devono essere costituiti dai materiali indicati nei Rapporti di prova e, in caso di uso di acciai, essi dovranno essere zincati a caldo con una quantità di zinco secondo quanto prescritto dalla norma UNI EN ISO 1461. Nel prezzo è compresa la fornitura di bulloneria varia, supporti di ancoraggio al suolo e/o di blocco del movimento ed ogni parte speciale metallica e le connessioni con i dispositivi di ritenuta esistenti, così come riportato nei rapporti di prova redatti da centri prova certificati.
D.51.55.0150.010	Terminale classe P1 certificato		Lavori compiuti	cad.	1814,41
D.51.55.0150.015	Terminale classe P2 certificato		Lavori compiuti	cad.	2408,38
D.51.55.0150.020	Terminale classe P4 certificato		Lavori compiuti	cad.	3666,88
D.51.55.0510	SOVRAPREZZO BARRIERE STRADALI BORDO LATERALE PER R < m 30,00	Sovrapprezzo alle rispettive voci d'elenco per fornitura e posa in opera di elementi di barriere di sicurezza curve, aventi raggio di curvatura inferiore a m 30. La misurazione sarà effettuata in asse al primo e all'ultimo piantone di ogni singola tratta.
D.51.55.0510.005	classe di contenimento N1 · struttura in acciaio	classe di contenimento N1 · struttura in acciaio	Lavori compiuti	m	3,14
D.51.55.0510.010	classe di contenimento N2 · struttura in acciaio	classe di contenimento N2 · struttura in acciaio	Lavori compiuti	m	3,06
D.51.55.0510.015	classe di contenimento H1 · struttura in acciaio	classe di contenimento H1 · struttura in acciaio	Lavori compiuti	m	5,27
D.51.55.0510.020	classe di contenimento H2 · struttura in acciaio	classe di contenimento H2 · struttura in acciaio	Lavori compiuti	m	6,82
D.51.55.0510.025	classe di contenimento H3 · struttura in acciaio	classe di contenimento H3 · struttura in acciaio	Lavori compiuti	m	12,02
D.51.55.0510.030	classe di contenimento H4 · struttura in acciaio	classe di contenimento H4 · struttura in acciaio	Lavori compiuti	m	13,17
D.51.55.0520	SOVRAPREZZO BARRIERE STRADALI BORDO PONTE PER R < m 30,00	Sovrapprezzo alle rispettive voci d'elenco per fornitura e posa in opera di elementi di barriere di sicurezza curve, aventi raggio di curvatura inferiore a m 30. La misurazione sarà effettuata in asse al primo e all'ultimo piantone di ogni singola tratta.
D.51.55.0520.005	classe di contenimento H2 · struttura in acciaio	classe di contenimento H2 · struttura in acciaio	Lavori compiuti	m	10,91
D.51.55.0520.010	classe di contenimento H3 · struttura in acciaio	classe di contenimento H3 · struttura in acciaio	Lavori compiuti	m	15,72
D.51.55.0520.015	classe di contenimento H4 · struttura in acciaio	classe di contenimento H4 · struttura in acciaio	Lavori compiuti	m	17,42
D.51.55.0530	SOVRAPREZZO BARRIERE STRADALI SPARTITRAFFICO PER R < m 30,00	Sovrapprezzo alle rispettive voci d'elenco per fornitura e posa in opera di elementi di barriere di sicurezza curve, aventi raggio di curvatura inferiore a m 30. La misurazione sarà effettuata in asse al primo e all'ultimo piantone di ogni singola tratta.
D.51.55.0530.010	classe di contenimento H1 · struttura in acciaio	classe di contenimento H1 · struttura in acciaio	Lavori compiuti	m	17,2
D.51.55.0530.015	classe di contenimento H2 · struttura in acciaio	classe di contenimento H2 · struttura in acciaio	Lavori compiuti	m	20,3
D.51.55.0530.020	classe di contenimento H3 · struttura in acciaio	classe di contenimento H3 · struttura in acciaio	Lavori compiuti	m	32,71
D.51.55.0530.025	classe di contenimento H4 · struttura in acciaio	classe di contenimento H4 · struttura in acciaio	Lavori compiuti	m	35,25
D.51.55.0550	SOVRAPREZZO PER COLORE BARRIERE	Sovrapprezzo alle rispettive voci d'elenco per fornitura e posa in opera di elementi di barriere di sicurezza zincata con trattamento superficiale di finitura realizzato a polvere epossidica o equivalenti per uno spessore idoneo e trasposizione della decorazioni a scelta della D.L. tramite processo termico che ne garantisca la penetrazione della pigmentazione per almeno il 70% di profondità del substrato precedente in modo da garantirne la durata e la protezioni dai raggi U.V. .
D.51.55.0550.010	classe di contenimento N2 · struttura in acciaio	classe di contenimento N2 · struttura in acciaio	Lavori compiuti	m	54,22
D.51.55.0550.015	classe di contenimento H1 · struttura in acciaio	classe di contenimento H1 · struttura in acciaio	Lavori compiuti	m	64,42
D.51.55.0550.020	classe di contenimento H2 · struttura in acciaio	classe di contenimento H2 · struttura in acciaio	Lavori compiuti	m	71,16
D.51.55.0600	REALIZZAZIONE ATTENUATORE D'URTO PARALLELO REDIRETTIVO	Realizzazione di attenuatore d'urto parallelo redirettivo certificato CE, secondo quanto disposto dal D.M. 18 febbraio 1992 n. 223 , del D.M. 21 giugno 2004 n. 2367 e ss.mm.i e che soddisfi i requisiti definiti nei Criteri Ambientali Minimi (C.A.M. · Strade). Nel prezzo è da intendersi compresa la fornitura di tutti i materiali, tutti gli elementi speciali, il montaggio di tutti i componenti, gli elementi terminali e di raccordo alla barriera esistente, la protezione frontale realizzata in polietilene colorato con pellicola ad alta rifrangenza (classe 2) ed ogni altra lavorazione necessaria prevista nelle certificazioni del prodotto ed ogni altro accessorio per dare il lavoro finito a perfetta regola d'arte e secondo quanto disposto nel D.M. 223/92 e ss.mm. . All'atto della fornitura dell'attenuatore d'urto, questo ultimo dovrà essere fornito con tutte le documentazioni di certificazioni e omologazioni previste dalla normativa vigente in materia.
D.51.55.0600.005	· Classe attenuatore 80	· Classe attenuatore 80	Lavori compiuti	cad.	12471,59
D.51.55.0600.010	· Classe attenuatore 100	· Classe attenuatore 100	Lavori compiuti	cad.	15740,62
D.51.55.0600.015	· CLasse attenuatore 110	· CLasse attenuatore 110	Lavori compiuti	cad.	16393,71
D.51.55.0600.020	· singolo elemento integrativo	· singolo elemento integrativo	Lavori compiuti	cad.	2543,69
D.51.55.0650	SISTEMI INTEGRATIVI PER BARRIERE STRADALI DI SICUREZZA	Realizzazione di un sistema di rinforzo per barriere stradali installate o da installarsi su rilevato, per migliorare l’interazione e la collaborazione barriera/terreno. Il sistema dovrà presentare e dimostrare di possedere caratteristiche di resistenza meccanica e durabilità garantita nel tempo mediante protezione alla corrosione (acciaio zincato o corten) tale da formare un sistema dimensionato, testato e certificato da laboratorio autorizzato per essere in grado di resistere in caso di urto di veicoli alla sollecitazione trasmessa dalla barriera. Il sistema di rinforzo deve sempre garantire un perfetto vincolo alla base del montante che permetta la congruenza tra la barriera in opera con il sistema di rinforzo rispetto a quello originario certificato della barriera esistente. Nel prezzo sono compresi e compensati gli oneri per la posa, il noleggio dei mezzi d’opera, l’indagine di eventuali sottoservizi, il taglio della pavimentazione stradale, la demolizione della stessa, il carico, trasporto e scarico del materiale ritenuto recuperabile e riutilizzabile dalla D.L. nell'ambito del cantiere, con qualsiasi mezzo, compreso l'eventuale deposito provvisorio e successiva ripresa su aree da procurarsi a cura e spese dell'Impresa, il carico, trasporto e scarico su aree individuate nel progetto, del materiale ritenuto recuperabile e riutilizzabile dalla D.L. ma in eccedenza al fabbisogno del cantiere, fino ad una distanza stradale di 10 km dalla zona dei lavori, con qualsiasi mezzo, compreso l'eventuale deposito provvisorio e successiva ripresa su aree da procurarsi a cura e spese dell'Impresa, il carico, trasporto e scarico ad impianto di smaltimento e/o di recupero individuato nel progetto, del materiale ritenuto non recuperabile dalla D.L. , fino ad una distanza stradale di 10 km dalla zona dei lavori, con qualsiasi mezzo, compreso l'eventuale onere di deposito provvisorio e successiva ripresa su aree da procurarsi a cura e spese dell'Impresa. Sono esclusi gli oneri per il conferimento ad impianto di smaltimento e/o di recupero che saranno compensati a parte, la preparazione e/o formazione del piano di posa del futuro ripristino del conglomerato bituminoso (escluso e da computarsi con le voci di elenco prezzi) mediante la fornitura di materiale riciclato e/o proveniente dagli scavi se ritenuto idoneo dalla DL. Nel prezzo è altresì compresa la fornitura di tutto il materiale e degli accessori per fissare il sistema integrativo di rinforzo alla barriera.
D.51.55.0650.010	SISTEMI INTEGRATIVI PER BARRIERE STRADALI DI SICUREZZA		Lavori compiuti	m	158,25
D.51.60	BARRIERE STRADALI IN LEGNO AD ANIMA IN ACCIAIO
D.51.60.0010	POSA IN OPERA DI BARRIERE STRADALI IN LEGNO ED ANIMA IN ACCIAIO · bordo laterale	Posa in opera di barriere stradali di sicurezza bordo laterale, secondo quanto disposto dal DM 18 febbraio 1992 n. 223 e s. m., realizzate con struttura mista in acciaio ed in legno di abete, similare o lamellare. Nel prezzo è compreso il prelievo dalle aree di deposito di tutti gli materiali, dispositivi rifrangenti ed ogni altro accessorio, il loro montaggio esclusi gli elementi terminali e d'avvio. La misurazione sarà effettuata convenzionalmente in asse al primo ed ultimo piantone di ogni singola tratta escludendo lo sviluppo degli elementi terminali e d'avvio.
D.51.60.0010.020	classe di contenimento H2 · struttura in legno ed anima in acciaio	classe di contenimento H2 · struttura in legno ed anima in acciaio	Lavori compiuti	m	34,28
D.51.60.0020	POSA IN OPERA DI BARRIERE STRADALI IN LEGNO ED ANIMA IN ACCIAIO · bordo ponte	Posa in opera di barriere stradali di sicurezza bordo ponte, secondo quanto disposto dal DM 18 febbraio 1992 n. 223 e s. m., realizzate con struttura mista in acciaio ed in legno abete, similare o lamellare. Nel prezzo è compreso il prelievo dalle aree di deposito di tutti gli materiali, dispositivi rifrangenti ed ogni altro accessorio, il loro montaggio esclusi gli elementi terminali e d'avvio. La misurazione sarà effettuata convenzionalmente in asse al primo ed ultimo piantone di ogni singola tratta escludendo lo sviluppo degli elementi terminali e d'avvio.
D.51.60.0020.020	classe di contenimento H2 · struttura in legno ed anima in acciaio	classe di contenimento H2 · struttura in legno ed anima in acciaio	Lavori compiuti	m	44,03
D.51.60.0030	POSA IN OPERA DI BARRIERE STRADALI IN LEGNO ED ANIMA IN ACCIAIO · p. sp. iniziale	Posa in opera di barriere stradali di sicurezza elemento terminale/avvio interrato, secondo quanto disposto dal DM 18 febbraio 1992 n. 223 e s. m., realizzate con struttura mista in acciaio ed in legno di abete, similare o lamellare. Nel prezzo è compreso il prelievo dalle aree di deposito di tutti gli materiali, dispositivi rifrangenti ed ogni altro accessorio, il loro montaggio.
D.51.60.0030.020	classe di contenimento H2 · struttura in legno ed anima in acciaio	classe di contenimento H2 · struttura in legno ed anima in acciaio	Lavori compiuti	cad.	160,38
D.51.60.0040	POSA IN OPERA DI BARRIERE STRADALI IN LEGNO ED ANIMA IN ACCIAIO · term. sospeso	Posa in opera di barriere stradali di sicurezza elemento terminale sospeso, secondo quanto disposto dal DM 18 febbraio 1992 n. 223 e s. m., realizzate con struttura mista in acciaio ed in legno di abete, similare o lamellare. Nel prezzo è compreso il prelievo dalle aree di deposito di tutti gli materiali, dispositivi rifrangenti ed ogni altro accessorio, il loro montaggio.
D.51.60.0040.020	classe di contenimento H2 · struttura in legno ed anima in acciaio	classe di contenimento H2 · struttura in legno ed anima in acciaio	Lavori compiuti	cad.	80
D.51.60.0050	POSA IN OP. DI CORRIMANO IN LEGNO ED AN. IN AC.	Posa in opera di corrimano realizzate con struttura mista in acciaio ed in legno di abete, similare o lamellare. Nel prezzo è compreso il prelievo dalle aree di deposito di tutti gli materiali, ogni altro accessorio, ed il loro montaggio.
D.51.60.0050.020	classe di contenimento H2 · struttura in legno ed anima in acciaio	classe di contenimento H2 · struttura in legno ed anima in acciaio	Lavori compiuti	m	5,27
D.51.60.0110	REALIZZAZIONE DI BARRIERE STRADALI IN LEGNO ED ANIMA IN ACCIAIO · bordo laterale	Realizzazione di barriere stradali di sicurezza bordo laterale, secondo quanto disposto dal DM 18 febbraio 1992 n. 223 e s. m. e che soddisfino i requisiti definiti nei Criteri Ambientali Minimi (C.A.M. · Strade), realizzate con struttura mista in acciaio ed in legno secondo i tipi. Nel prezzo è compresa la fornitura di tutti gli materiali, dispositivi rifrangenti ed ogni altro accessorio, il loro montaggio esclusi gli elementi terminali e d'avvio. La misurazione sarà effettuata convenzionalmente in asse al primo ed ultimo piantone di ogni singola tratta escludendo lo sviluppo degli elementi terminali e d'avvio.
D.51.60.0110.010	· classe di contenimento N2 · struttura in legno di abete o similare ed anima in acciaio	· classe di contenimento N2 · struttura in legno di abete o similare ed anima in acciaio	Lavori compiuti	m	127,36
D.51.60.0110.020	· classe di contenimento H2 · struttura in legno di abete o similare ed anima in acciaio	· classe di contenimento H2 · struttura in legno di abete o similare ed anima in acciaio	Lavori compiuti	m	230,19
D.51.60.0110.025	· classe di contenimento H2 · struttura in legno lamellare ed anima in acciaio	· classe di contenimento H2 · struttura in legno lamellare ed anima in acciaio	Lavori compiuti	m	227,36
D.51.60.0120	REALIZZAZIONE DI BARRIERE STRADALI IN LEGNO ED ANIMA IN ACCIAIO · bordo ponte	Realizzazione di barriere stradali di sicurezza bordo ponte, secondo quanto disposto dal DM 18 febbraio 1992 n. 223 e s. m. e che soddisfino i requisiti definiti nei Criteri Ambientali Minimi (C.A.M. · Strade), realizzate con struttura mista in acciaio ed in legno secondo i tipi. Nel prezzo è compresa la fornitura di tutti gli materiali, dispositivi rifrangenti ed ogni altro accessorio, il loro montaggio esclusi gli elementi terminali e d'avvio. La misurazione sarà effettuata convenzionalmente in asse al primo ed ultimo piantone di ogni singola tratta escludendo lo sviluppo degli elementi terminali e d'avvio.
D.51.60.0120.020	· classe di contenimento H2 · struttura in legno di abete o similare ed anima in acciaio	· classe di contenimento H2 · struttura in legno di abete o similare ed anima in acciaio	Lavori compiuti	m	259,43
D.51.60.0120.025	· classe di contenimento H2 · struttura in legno lamellare ed anima in acciaio	· classe di contenimento H2 · struttura in legno lamellare ed anima in acciaio	Lavori compiuti	m	268,87
D.51.60.0130	REALIZZAZIONE DI BARRIERE STRADALI IN LEGNO ED ANIMA IN ACCIAIO · p. sp. iniziale	Realizzazione di barriere stradali di sicurezza elemento terminale/avvio interrato, secondo quanto disposto dal DM 18 febbraio 1992 n. 223 e s. m. e che soddisfi i requisiti definiti nei Criteri Ambientali Minimi (C.A.M. · Strade), realizzate con struttura mista in acciaio ed in legno secondo i tipi. Nel prezzo è compresa la fornitura di tutti gli materiali, dispositivi rifrangenti ed ogni altro accessorio nonchè il loro montaggio.
D.51.60.0130.020	· classe di contenimento H2 · struttura in legno di abete o similare ed anima in acciaio	· classe di contenimento H2 · struttura in legno di abete o similare ed anima in acciaio	Lavori compiuti	cad.	766,98
D.51.60.0130.025	· classe di contenimento H2 BL · struttura in legno lamellare ed anima in acciaio	· classe di contenimento H2 BL · struttura in legno lamellare ed anima in acciaio	Lavori compiuti	cad.	950,94
D.51.60.0130.026	· classe di contenimento H2 BP · struttura in legno lamellare ed anima in acciaio	· classe di contenimento H2 BP · struttura in legno lamellare ed anima in acciaio	Lavori compiuti	cad.	990,57
D.51.60.0140	REALIZZAZIONE DI BARRIERE STRADALI IN LEGNO ED ANIMA IN ACCIAIO · term. sospeso	Realizzazione di barriere stradali di sicurezza elemento terminale/avvio sospeso, secondo quanto disposto dal DM 18 febbraio 1992 n. 223 e s. m. e che soddisfi i requisiti definiti nei Criteri Ambientali Minimi (C.A.M. · Strade), realizzate con struttura mista in acciaio ed in legno secondo i tipi. Nel prezzo è compresa la fornitura di tutti gli materiali, dispositivi rifrangenti ed ogni altro accessorio nonchè il loro montaggio.
D.51.60.0140.020	· classe di contenimento H2 · struttura in legno di abete o similare ed anima in acciaio	· classe di contenimento H2 · struttura in legno di abete o similare ed anima in acciaio	Lavori compiuti	cad.	253,77
D.51.60.0140.025	· classe di contenimento H2 BL · struttura in legno lamellare ed anima in acciaio	· classe di contenimento H2 BL · struttura in legno lamellare ed anima in acciaio	Lavori compiuti	cad.	359,43
D.51.60.0140.026	· classe di contenimento H2 BP · struttura in legno lamellare ed anima in acciaio	· classe di contenimento H2 BP · struttura in legno lamellare ed anima in acciaio	Lavori compiuti	cad.	425,47
D.51.60.0150	REALIZZAZIONE DI CORRIMANO IN LEGNO ED AN. IN AC.	Realizzazione di corrimano realizzato con struttura mista in acciaio ed in legno di abete o similare che soddisfi i requisiti definiti nei Criteri Ambientali Minimi (C.A.M. · Strade). Nel prezzo è compresa la fornitura di tutti gli materiali, dispositivi rifrangenti ed ogni altro accessorio nonchè il loro montaggio.
D.51.60.0150.020	classe di contenimento H2 · struttura in legno ed anima in acciaio	classe di contenimento H2 · struttura in legno ed anima in acciaio	Lavori compiuti	m	58,46
D.51.80	SEGNALETICA ORIZZONTALE
D.51.80.0040	STOP di m 2,12 x 4,00	Fornitura e posa in opera di vernice, su superfici stradali, per formazione d'iscrizione STOP delle dimensioni di m 2,12 x 4,00 compreso l'onere del tracciamento in presenza di traffico e della pulizia. I prezzi sono da intendersi indistintamente sia per il nuovo tracciamento sia per il ripasso.
D.51.80.0040.005	per ogni iscrizione		Lavori compiuti	cad.	27,42
D.51.80.0050	STOP di m 1,60 x 2,09	Fornitura e posa in opera di vernice, su superfici stradali, per formazione d'iscrizione STOP delle dimensioni di m 1,60 x 2,09 compreso l'onere del tracciamento in presenza di traffico e della pulizia. I prezzi sono da intendersi indistintamente sia per il nuovo tracciamento sia per il ripasso.
D.51.80.0050.005	per ogni iscrizione		Lavori compiuti	cad.	14,09
D.51.80.0140	LETTERE ALFABETICHE	Fornitura e posa in opera di vernice, su superfici stradali, per formazione di iscrizioni alfa numeriche di cui alle tabelle II.26/a, 26/b, 26/c e 26/d (D.P.R. 16.12.1992 n° 495), compreso l'onere del tracciamento in presenza di traffico e della pulizia. I prezzi sono da intendersi indistintamente sia per il nuovo tracciamento sia per il ripasso.
D.51.80.0140.005	per ogni rettangolo che circoscrive ogni simbolo o ogni scritta (somma di più lettere)		Lavori compiuti	m²	5,33
D.51.80.0150	STALLI DI SOSTA RISERVATA AGLI INVALIDI	Fornitura e posa in opera di vernice, su superfici stradali, per formazione di stallo di sosta riservata agli invalidi (art. 149 c. 9 D.P.R. 16.12.1992 n° 495) completa di simbolo carozzella e zebratura per sali/scendi, come indicato nei tipi, compreso l'onere del tracciamento in presenza di traffico e della pulizia. I prezzi sono da intendersi indistintamente sia per il nuovo tracciamento sia per il ripasso.
D.51.80.0150.005	singolo, secondo schema fig. II 445/a	singolo, secondo schema fig. II 445/a	Lavori compiuti	cad.	43,58
D.51.80.0150.010	doppio, secondo schema fig. II 445/b	doppio, secondo schema fig. II 445/b	Lavori compiuti	cad.	58,1
D.51.85	SEGNALETICA VERTICALE
D.51.85.0010	POSA IN OPERA DI SOSTEGNI TUBOLARI	Posa in opera di sostegni tubolari di mm 48, mm 60 o mm 90 di qualsiasi altezza e dimensione, anche per controventature, eseguita con fondazione in cls classe 200 di dimensioni idonee a garantire la perfetta stabilità in rapporto al tipo di segnale, al vento ed alla natura del suolo d'impianto. Nel prezzo sono pure compresi lo scavo, il rinterro, l'eventuale acciaio d'armatura, il montaggio di un segnale ed ogni altro onere e magistero per l'esecuzione del lavoro a regola d'arte. Nel caso di fondazioni multiple per la posa di pannelli di preavviso o similari si intende compreso e compensato il montaggio di detto segnale. Per ciascun blocco di fondazione come descritto nei tipi.
D.51.85.0010.005	delle dimensioni di cm 40 x 40 x 40	delle dimensioni di cm 40 x 40 x 40	Lavori compiuti	cad.	65,68
D.51.85.0010.010	delle dimensioni di cm 50 x 50 x 50	delle dimensioni di cm 50 x 50 x 50	Lavori compiuti	cad.	74,8
D.51.85.0010.015	per dimensioni maggiori	per dimensioni maggiori	Lavori compiuti	m³	294,8
D.51.85.0020	MONTAGGIO DI SEGNALI SU SOSTEGNI TUBOLARI	Montaggio (o smontaggio) di ulteriori segnali su sostegni preesistenti compreso eventuale onere per il prelievo o il trasporto dei cartelli e segnali nei magazzini dell'Amministrazione.
D.51.85.0020.005	per ciascun segnale	per ciascun segnale	Lavori compiuti	cad.	14,65
E	OPERE IGIENICO·SANITARIE
E.01	FOGNATURE
E.01.05	LAVORI COMPIUTI · TUBAZIONI
E.01.05.0057	TUBAZIONI IN POLIETILENE AD ALTA DENSITA' UNI EN 12666	Fornitura e posa in opera di tubi in polietilene ad alta densità per convogliamento di acque di scarico civili e industriali, conformi alla norma UNI EN 12666. Nel prezzo sono compresi gli oneri delle giunzioni mediante saldatura testa a testa, la posa in opera di tutti i pezzi speciali sia interrati che all'interno delle camerette, l'alloggiamento della retina in materiale ferroso di segnalazione, il letto di sabbia , dello spessore di almeno 10 cm ., il rinfianco con sabbia fino alla generatrice superiore, costipato accuratamente in modo da non lasciare vani al di sotto del tubo, il reinterro definitivo sempre con sabbia almeno 20 cm di spessore al di sopra della generatrice superiore del tubo, ed ogni altro onere per dare il lavoro finito a regola d'arte e secondo le indicazioni impartite dalla Direzione Lavori. Il tubo, deve essere posizionato come da sezione tipo allegata, con il corretto allineamento e con pendenza secondo le livellette di progetto, non deve essere danneggiato da urti o da uso non corretto dei mezzi meccanici usati per la posa e la compattazione. Resta escluso dal prezzo solo l'onere del trasporto a discarica del materiale di risulta eccedente e la relativa indennità di discarica.
E.01.05.0057.025	SN 2 ·diametro esterno mm 250	SN 2 ·diametro esterno mm 250	Lavori compiuti	m	69,24
E.01.05.0057.030	SN 2 ·diametro esterno mm 315	SN 2 ·diametro esterno mm 315	Lavori compiuti	m	93,95
E.01.05.0057.035	SN 2 ·diametro esterno mm 355	SN 2 ·diametro esterno mm 355	Lavori compiuti	m	113,44
E.01.05.0057.040	SN 2 ·diametro esterno mm 400	SN 2 ·diametro esterno mm 400	Lavori compiuti	m	139,72
E.01.05.0057.045	SN 2 ·diametro esterno mm 450	SN 2 ·diametro esterno mm 450	Lavori compiuti	m	171,48
E.01.05.0057.050	SN 2 ·diametro esterno mm 500	SN 2 ·diametro esterno mm 500	Lavori compiuti	m	202,87
E.01.07	LAVORI COMPIUTI · RIPRISTINI	Per i ripristini delle pavimentazioni in conglomerati bituminosi si rimanda al settore D.51. (OPERE FUNZIONALI ED ACCESSORIE · ALL'APERTO :)
E.01.07.0045	RIPRISTINO PAVIM. IN CUBETTI DI PORFIDO O CIOTTOLI	Ripristino di pavimentazione in cubetti di porfido o ciottoli su letto di sabbia dello spessore di cm 10, premiscelata a secco con cemento tipo R 325 nella quantità di kg 10,0 per m³ di inerte e disposti ad archi contrastanti, utilizzando il materiale preventivamente recuperato durante le operazioni di scavo. Nel prezzo si intende compreso e compensato l'onere per la fornitura e posa del sottofondo, la formazione delle pendenze necessarie allo smaltimento delle acque meteoriche, lo spargimento di sabbia in quantità sufficiente a colmare le fughe, la bagnatura e contemporanea battitura mediante adeguato vibratore meccanico, la pulizia finale e quanto altro necessario per dare il lavoro compiuto a perfetta regola d'arte; il ripristino sarà computato secondo la larghezza effettiva con il limite massimo previsto dalle sezioni tipo. Qualora si preveda l'utilizzo di materiale porfirico, dovrà essere fornito e posato porfido proveniente da cave ubicate nella Provincia Autonoma di Trento e conforme alle caratteristiche tecniche del Marchio “Trentino Pietre” o equivalente; i prodotti devono essere sottoposti a controllo della produzione in conformità al Regolamento prodotti da costruzione (CPR305/11) ed alle norme armonizzate applicabili e non saranno accettati prodotti privi di regolare marcatura CE e di specifica identificazione dell’area estrattiva di provenienza.
E.01.07.0045.005			Lavori compiuti	m²	42,58
E.01.07.0050	REINTEGRO DI CUBETTI O CIOTTOLI MANCANTI	Reintegro dei cubetti di porfido o dei ciottoli mancanti per il completamento del ripristino della sede stradale misurati su mezzo di trasporto. Qualora si preveda l'utilizzo di materiale porfirico, dovrà essere fornito e posato porfido proveniente da cave ubicate nella Provincia Autonoma di Trento e conforme alle caratteristiche tecniche del Marchio “Trentino Pietre” o equivalente; i prodotti devono essere sottoposti a controllo della produzione in conformità al Regolamento prodotti da costruzione (CPR305/11) ed alle norme armonizzate applicabili e non saranno accettati prodotti privi di regolare marcatura CE e di specifica identificazione dell’area estrattiva di provenienza.
E.01.07.0050.005	reintegro di cubetti mancanti	reintegro di cubetti mancanti	Lavori compiuti	m²	36,09
E.01.07.0050.010	reintegro di ciottoli mancanti	reintegro di ciottoli mancanti	Lavori compiuti	100kg	22,8
E.01.07.0055	RIPRISTINO IN TERRENO DI CAMPAGNA	Ripristino del terreno in seguito all'esecuzione di lavori in terreno di campagna, computato per la larghezza effettiva con un massimo di m 8,00, compresa la lavorazione del materiale, la rastrellatura con asportazione dei sassi di media pezzatura, compreso ogni onere per dare il lavoro finito a regola d'arte, esclusa la sola fornitura di terra vegetale.
E.01.07.0055.005			Lavori compiuti	m²	0,94
G	OPERE SETTORE AGRICOLO
G.01	IMPIANTI IRRIGUI
G.01.01	MATERIALI A PIE' D' OPERA
G.01.01.0060	FORNITURA DI GOCCIOLATORE A BOTTONE	Fornitura di gocciolatore a bottone realizzato in materiale termoplastico con portata variabile in funzione della pressione e portata nominale pari a 2·4·8· l/h. La rispondenza del materiale alle caratteristiche tecniche dichiarate dal produttore potrà essere verificata mediante prove da effettuarsi su un campione della partita giacente in cantiere, presso laboratori autorizzati, a spese del fornitore.
G.01.01.0060.005	Gocciolatore a bottone	Gocciolatore a bottone	Materiali a pie' d'opera	cad.	0,18
G.01.01.0065	FORNITURA DI GOCCIOLATORE AUTOCOMPENSANTE A BOTTONE	Fornitura di gocciolatore a bottone autocompensante realizzato in materiale termoplastico completo di membrana elastomerica con campo di autocompensazione 0,5·4 atm e portata nominale 2·4·8 l/h. La rispondenza del materiale alle caratteristiche tecniche dichiarate dal produttore potrà essere verificata mediante prove da effettuarsi su un campione della partita giacente in cantiere, presso laboratori autorizzati, a spese del fornitore.
G.01.01.0065.005	Gocciolatore autocompensante	Gocciolatore autocompensante	Materiali a pie' d'opera	cad.	0,44
G.01.01.0071	FORNITURA DI ALI GOCCIOLANTI AUTOCOMPENSANTI	Fornitura di ali gocciolanti in polietilene bassa densità con erogatore incorporato autocompensante e campo di autocompensazione da 0,5·1 a 3,5·4,5 atm. La rispondenza del materiale alle caratteristiche tecniche dichiarate dal produttore potrà essere verificata mediante prove da effettuarsi su un campione della partita giacente in cantiere presso laboratori autorizzati, a spese del fornitore.
G.01.01.0071.005	DE 16/17 distanza erogatori 30 cm	DE 16/17 distanza erogatori 30 cm	Materiali a pie' d'opera	m	0,96
G.01.01.0071.010	DE 16/17 distanza erogatori 40 cm	DE 16/17 distanza erogatori 40 cm	Materiali a pie' d'opera	m	0,85
G.01.01.0071.015	DE 16/17 distanza erogatori 50 cm	DE 16/17 distanza erogatori 50 cm	Materiali a pie' d'opera	m	0,76
G.01.01.0072	FORNITURA ALI GOCCIOLANTI AUTOCOMPENSANTI CON GANCIO PREMONTATO	Fornitura di ali gocciolanti in polietilene basa densità con erogatore incorporato autocompensante e campo di autocompensazione da 0,5·1 a 3,5·4,5 atm. con ganci di sostegno premontati in ragione di n° 1 gancio ogni punto goccia. Il gocciolatore potrà avere anche funzione di antisifone·antisuzione e potrà essere munito di sistema antintrusione contro le radici, ad uso sub·irrigazione. La rispondenza del materiale alle caratteristiche tecniche dichiarate dal produttore potrà essere verificata mediante prove da effettuarsi su un campione della partita giacente in cantiere presso laboratori autorizzati, a spese del fornitore.
G.01.01.0072.030	DE 20 distanza erogatori 30 cm	DE 20 distanza erogatori 30 cm	Materiali a pie' d'opera	m	1,37
G.01.01.0072.035	DE 20 distanza erogatori 40 cm	DE 20 distanza erogatori 40 cm	Materiali a pie' d'opera	m	1,19
G.01.01.0072.040	DE 20 distanza erogatori 50 cm	DE 20 distanza erogatori 50 cm	Materiali a pie' d'opera	m	0,97
G.01.01.0075	FORNITURA DI GANCI DI SOSTEGNO	Fornitura di ganci di sostegno in materiale termoplastico, per ali gocciolanti.
G.01.01.0075.005	DE 16	DE 16	Materiali a pie' d'opera	cad.	0,06
G.01.01.0075.010	DE 20	DE 20	Materiali a pie' d'opera	cad.	0,06
G.01.01.0075.015	DE 25	DE 25	Materiali a pie' d'opera	cad.	0,1
G.01.01.0075.020	DE 32	DE 32	Materiali a pie' d'opera	cad.	0,13
G.01.01.0085	FORNITURA DI MICROIRRIGATORI STATICI O DINAMICI	Fornitura di microirrigatori statici o dinamici per l'irrigazione di colture frutticole ed orticole con caratteristiche tecniche approvate dalla D.L., da applicarsi su tubazioni di polietilene, compresa olivina e tubo di collegamento in PVC morbido di lunghezza fino a 60 cm, elemento stabilizzatore, forniti già assemblati.
G.01.01.0085.005	tipo normale	tipo normale	Materiali a pie' d'opera	cad.	1,82
G.01.01.0085.010	tipo autocompensante (da 1 a 4 atm)	tipo autocompensante (da 1 a 4 atm)	Materiali a pie' d'opera	cad.	2,78
G.01.01.0091	FORNITURA DI REGOLATORE DI PRESSIONE	Fornitura di regolatore di pressione con pressione regolata in uscita , variabile da 0,6 a 4,5 atm, realizzato in materiale termoplastico completi di ogni accessorio, idoneo a pressioni di esercizio in entrata fino a 8 atm.
G.01.01.0091.005	Regolatore di pressione DE 3/4 max 4 mc/h	Regolatore di pressione DE 3/4 max 4 mc/h	Materiali a pie' d'opera	cad.	16,13
G.01.01.0091.010	Regolatore di pressione DE 1 1/2 max 8 mc/h	Regolatore di pressione DE 1 1/2 max 8 mc/h	Materiali a pie' d'opera	cad.	42,16
G.01.01.0095	FORNITURA DI FILTRO A RETE IN MATERIALE TERMOPLASTICO	Fornitura di filtro a rete con corpo in materiale termoplastico e filtro in materiale plastico o acciaio inox, grado di filtrazione da 50 a 150 MESH, idoneo per pressioni di esercizio fino a 8 atm.
G.01.01.0095.005	1/2 q max 3 mc/h	1/2 q max 3 mc/h	Materiali a pie' d'opera	cad.	12,2
G.01.01.0095.010	3/4 q max 3 mc/h	3/4 q max 3 mc/h	Materiali a pie' d'opera	cad.	12,2
G.01.01.0150	FORNITURA DI VALVOLE IDRAULICHE PER APERTURA E CHIUSURA	Fornitura di valvole idrauliche per apertura e chiusura di settori irrigui con corpo in ghisa diaframma elastomerico, idonee per pressioni di esercizio fino a 16 atm con attacchi flangiati o filettati completa dei collegamenti idraulici necessari e rubinetto a tre vie per la apertura e la chiusura manuale.
G.01.01.0150.005	DN 1½	DN 1½	Materiali a pie' d'opera	cad.	116,56
G.01.01.0175	FORNITURA DI IRRIGATORI A PIOGGIA LENTA	Fornitura di irrigatori a pioggia lenta tipo monogetto o bigetto con attacco filettato da 1 o 3/4 in lega leggera o materiale plastico antiurto, funzionanti con pressioni di esercizio da 2,5 a 6 atm.
G.01.01.0175.005	a rotazione completa, in plastica	a rotazione completa, in plastica	Materiali a pie' d'opera	cad.	13,57
G.01.01.0175.010	a settore, in plastica	a settore, in plastica	Materiali a pie' d'opera	cad.	22,88
G.01.01.0175.015	a rotazione completa, in lega leggera	a rotazione completa, in lega leggera	Materiali a pie' d'opera	cad.	19,94
G.01.01.0175.020	a settore, in lega leggera	a settore, in lega leggera	Materiali a pie' d'opera	cad.	33,94
G.01.01.0190	FORNITURA DI FILO DI FERRO TRIPLA ZINCATURA	Fornitura di filo di ferro a tripla zincatura diametro 2,7 mm idoneo per il supporto delle tubazioni distributrici aeree per gli impianti microirrigui.
G.01.01.0190.005			Materiali a pie' d'opera	kg	1,35
G.01.02	OPERE COMPIUTE · SCAVI E REINTERRI
G.01.02.0045	SCAVO A SEZIONE RISTRETTA CON CATENARIA	Scavo a sezione ristretta eseguito con catenaria per la posa di tubazioni distributrici di impianti irrigui fino alla profondità di m 1 dal piano di campagna in terreno sciolto senza presenza di acqua e trovanti di diametro superiore a 10 cm, compresa la sistemazione e regolarizzazione del piano di appoggio delle tubazioni.
G.01.02.0045.005			Lavori compiuti	m	2,58
G.01.02.0075	REINTERRO DI TUBAZIONI PER SCAVO CON CATENARIA	Reinterro di tubazioni di qualsiasi tipo entro lo scavo a sezione ristretta eseguito con catenaria o a mano o con altri mezzi meccanici, utilizzando il materiale vagliato proveniente dallo scavo qualora ritenuto idoneo dalla D.L. e depositato a fianco dello scavo stesso o riportato da cumulo provvisorio. Sono compresi gli oneri per la compattazione del materiale e la completa sistemazione dell'area interessata.
G.01.02.0075.005			Lavori compiuti	m	1,58
G.01.03	OPERE COMPIUTE · TUBAZIONI
G.01.03.0065	POSA DI TUBAZIONI AEREE IN POLIETILENE	Posa tubazioni aeree in polietilene alta o bassa densità su strutture di supporto esistenti compresa la posa di pezzi speciali quali giunti, riduzioni, prese a staffa idonei alle pressioni di esercizio richieste, nonchè eventuali raccordi zincati, ganci di supporto, tappi fine linea; sono compresi il trasporto dei materiali necessari dalla sede del cantiere, la stesura delle tubazioni lungo le strutture di supporto, la prova di tenuta idraulica, l'ancoraggio delle tubazioni con mezzi idonei ed ogni altro onere per dare l'opera finita a regola d'arte.
G.01.03.0065.005	DE 20	DE 20	Lavori compiuti	m	0,75
G.01.03.0076	FORNITURA E POSA DI ALI GOCCIOLANTI AUTOCOMPENSANTI	Fornitura e posa su strutture aeree di ali gocciolanti in polietilene bassa densità con erogatore incorporato autocompensante e campo di autocompensazione da 0.5·1 a 3,5·4,5 atm. La rispondenza del materiale alle caratteristiche tecniche dichiarate dal produttore potrà essere verificata mediante prove da effettuarsi su un campione della partita giacente in cantiere presso laboratori autorizzati, a spese del fornitore. Nel prezzo è compresa la fornitura e posa dei necessari raccordi fra la linea adacquatrice e la tubazione di alimentazione, i ganci per il supporto delle ali gocciolanti ed i tappi fine linea.
G.01.03.0076.005	DE 16/17 mm distanza erogatori 30 cm	DE 16/17 mm distanza erogatori 30 cm	Lavori compiuti	m	1,71
G.01.03.0076.010	DE 16/17 mm distanza erogatori 40 cm	DE 16/17 mm distanza erogatori 40 cm	Lavori compiuti	m	1,6
G.01.03.0076.015	DE 16/17 mm distanza erogatori 50 cm	DE 16/17 mm distanza erogatori 50 cm	Lavori compiuti	m	1,5
G.01.03.0076.030	DE 20 mm distanza erogatori 30 cm	DE 20 mm distanza erogatori 30 cm	Lavori compiuti	m	1,9
G.01.03.0076.035	DE 20 mm distanza erogatori 40 cm	DE 20 mm distanza erogatori 40 cm	Lavori compiuti	m	1,8
G.01.03.0076.040	DE 20 mm distanza erogatori 50 cm	DE 20 mm distanza erogatori 50 cm	Lavori compiuti	m	1,73
G.01.03.0082	FORNITURA E POSA DI TUBAZIONI IN PE SIGMA 63 PE 80 EN 12201	Fornitura e posa di tubazioni in polietilene alta densità sigma 63 PE 80 atossiche idonee per il trasporto di acqua potabile e da potabilizzare, e/o per il trasporto di fluidi alimentari, rispondenti alla norna EN 12201:2004 e alle prescrizioni del DM 06/04/2004 n. 174. La Direzione Lavori potrà fare eseguire a sua insindacabile decisione, a spese del fornitore e su una campionatura del materiale fornito, prove di collaudo da parte di un istituto abilitato in conformità alla suddetta norma. Il prodotto dovrà essere assoggettato al contributo Polieco ai sensi dell'articolo 48 comma 9 del D.L. 22/97. Ogni tubazione dovrà recare, in maniera visibile ed indelebile, la marcatura prevista dalla EN 12201. Sono compresi gli oneri per la regolarizzazione dello scavo, per la fornitura e posa di manicotti di giunzione o per la realizzazione delle giunzioni mediante saldatura testa a testa. Il tubo non deve essere danneggiato da urti o da uso non corretto dei mezzi meccanici usati per la posa e la compattazione. E' compreso l'onere della fornitura e della posa in opera di curve, riduzioni, derivazioni ed altri pezzi speciali sia all'interno dello scavo che all'interno di pozzetti, compreso ogni altro onere per dare il lavoro finito a regola d'arte.
G.01.03.0082.115	PN 8 DE 63 mm	PN 8 DE 63 mm	Lavori compiuti	m	7,38
G.01.03.0082.120	PN 8 DE 75 mm	PN 8 DE 75 mm	Lavori compiuti	m	11,65
G.01.03.0082.310	PN 12.5 DE 32 mm	PN 12.5 DE 32 mm	Lavori compiuti	m	3,52
G.01.03.0082.320	PN 12.5 DE 50 mm	PN 12.5 DE 50 mm	Lavori compiuti	m	6,42
G.01.03.0082.325	PN 12.5 DE 63 mm	PN 12.5 DE 63 mm	Lavori compiuti	m	8,85
G.01.03.0082.330	PN 12.5 DE 75 mm	PN 12.5 DE 75 mm	Lavori compiuti	m	11,97
G.01.03.0087	FORNITURA E POSA DI TUBAZIONI IN PE SIGMA 80 PE 100 EN 12201	Fornitura e posa di tubazioni in polietilene alta densità sigma 80 PE 100 atossiche idonee per il trasporto di acqua potabile e da potabilizzare, e/o per il trasporto di fluidi alimentari, rispondenti alla norna EN 12201:2004 e alle prescrizioni del DM 06/04/2004 n. 174. La Direzione Lavori potrà fare eseguire a sua insindacabile decisione, a spese del fornitore e su una campionatura del materiale fornito, prove di collaudo da parte di un istituto abilitato in conformità alla suddetta norma. Il prodotto dovrà essere assoggettato al contributo Polieco ai sensi dell'articolo 48 comma 9 del D.L. 22/97. Ogni tubazione dovrà recare, in maniera visibile ed indelebile, la marcatura prevista dalla EN 12201. Sono compresi gli oneri per la regolarizzazione dello scavo, per la fornitura e posa di manicotti di giunzione o per la realizzazione delle giunzioni mediante saldatura testa a testa. Il tubo non deve essere danneggiato da urti o da uso non corretto dei mezzi meccanici usati per la posa e la compattazione. E' compreso l'onere della fornitura e della posa in opera di curve, riduzioni, derivazioni ed altri pezzi speciali sia all'interno dello scavo che all'interno di pozzetti, compreso ogni altro onere per dare il lavoro finito a regola d'arte.
G.01.03.0087.110	PN 10 DE 50	PN 10 DE 50	Lavori compiuti	m	6,37
G.01.03.0087.115	PN 10 DE 63	PN 10 DE 63	Lavori compiuti	m	8,7
G.01.03.0087.120	PN 10 DE 75	PN 10 DE 75	Lavori compiuti	m	10,77
G.01.03.0087.310	PN 16 DE 32	PN 16 DE 32	Lavori compiuti	m	3,97
G.01.03.0087.320	PN 16 DE 50	PN 16 DE 50	Lavori compiuti	m	7,66
G.01.03.0087.325	PN 16 DE 63	PN 16 DE 63	Lavori compiuti	m	10,78
G.01.03.0087.330	PN 16 DE 75	PN 16 DE 75	Lavori compiuti	m	13,37
G.01.04	OPERE COMPIUTE · APPARECCHIATURE IDRAULICHE ED ACCESSORI
G.01.04.0030	FORNITURA E POSA DI GOCCIOLATORE A BOTTONE	Fornitura e posa di gocciolatore a bottone realizzato in materiale termoplastico con portata variabile in funzione della pressione e portata nominale pari a 2·4·8· l/h sulla tubazione adacquatrice in polietilene bassa densità alle distanze stabilite dalla DL. La rispondenza del materiale alle caratteristiche tecniche dichiarate dal produttore potrà essere verificata mediante prove da effettuarsi su un campione della partita giacente in cantiere, presso laboratori autorizzati, a spese del fornitore.
G.01.04.0030.005	tipo normale	tipo normale	Lavori compiuti	cad.	0,49
G.01.04.0035	FORNITURA E POSA DI GOCCIOLATORE AUTOCOMPENSANTE A BOTTONE	Fornitura di gocciolatore a bottone autocompensante realizzato in materiale termoplastico completo di membrana elastomerica con campo di autocompensazione 0,5·4 atm e portata nominale 2·4·8 l/h da porre in opera sulla tubazione adacquatrice in polietilene bassa densità alle distanze stabilite dalla DL. La rispondenza del materiale alle caratteristiche tecniche dichiarate dal produttore potrà essere verificata mediante prove da effettuarsi su un campione della partita giacente in cantiere, presso laboratori autorizzati, a spese del fornitore.
G.01.04.0035.005	tipo autocompensante	tipo autocompensante	Lavori compiuti	cad.	0,69
G.01.04.0040	FORNITURA E POSA DI MICROIRRIGATORI STATICI O DINAMICI	Fornitura e posa di microirrigatori statici o dinamici per l'irrigazione di colture frutticole ed orticole con caratteristiche tecniche approvate dalla D.L., da applicarsi su tubazioni di polietilene alla distanza stabilita dalla direzione lavori, compresa olivina e tubo di collegamento in PVC morbido di lunghezza fino a 60 cm, elemento stabilizzatore, forniti già assemblati. .
G.01.04.0040.005	tipo normale	tipo normale	Lavori compiuti	cad.	2,53
G.01.04.0040.010	tipo autocompensante	tipo autocompensante	Lavori compiuti	cad.	3,44
G.01.04.0055	FORNITURA E POSA DI FILO DI FERRO TRIPLA ZINCATURA	Fornitura e posa di filo di ferro a tripla zincatura diametro 2,7 mm completo dei necessari dispositivi tendifilo, idoneo per il supporto delle tubazioni distributrici aeree per gli impianti microirrigui. La ditta offerente dovrà indicare i seguenti dati tecnici: · carico di rottura · percentuale di allungamento. · sviluppo in m/l per ogni kg. · percentuale di zinco impiegato.
G.01.04.0055.005			Lavori compiuti	m	0,32
G.01.04.0065	FORNITURA E POSA IN OPERA DI SCARICHI	Formazione di presa per scarico realizzata mediante tronchetto in tubo zincato da 1 , filettato all'estremità libera con applicato rubinetto da 1 maschio a due vie tipo Sicilia a PN 10, corpo in ottone nichelato, volantino o asticciola di manovra, stoppa, rifasciatura con juta e catramatura. Lo stesso prezzo sarà applicato per la realizzazione dello scarico su tubazione in polietilene mediante presa a staffa, tronchetto di prolunga, rubinetto a chiusura rapida da 1 ed ogni altro onere per dare il lavoro finito a perfetta regola d'arte, escluso pozzetto.
G.01.04.0065.005	diametro 1	diametro 1	Lavori compiuti	cad.	26,44
G.01.04.0070	FORNITURA E POSA IN OPERA DI VALVOLA DI SFIATO	Fornitura e posa in opera di sfiati automatici da istallarsi dove necessario su indicazione della direzione lavori completa di raccorderia per dare il lavoro eseguito a regola d'arte, escluso pozzetto.
G.01.04.0070.001	diametro 1 a doppio effetto		Lavori compiuti	cad.	98,69
H	OPERE FORESTALI
H.01	OPERE E INFRASTRUTTURE FORESTALI
H.01.01	INFRASTRUTTURE FORESTALI	Le voci dell'elenco prezzi per la costruzione di infrastrutture forestali riguardano principalmente la realizzazione di viabilità forestale e delle opere accessorie. Per le opere edili o per altre tipologie di lavoro si dovrà far riferimento al relativo capitolo specifico.
H.01.01.0038	DEMOLIZIONE CANALETTE TRASVERSALI	Demolizione delle canalette trasversali alla sede stradale, per la raccolta e lo sgrondo delle acque meteoriche, compreso il loro carico e scarico, a qualsiasi distanza. Nel prezzo si intendono compresi e compensati gli oneri per la raccolta differenziata del materiale di risulta di qualsiasi natura, l'indennità di discarica e ogni altro costo.
H.01.01.0038.005			Lavori compiuti	m	4,36
H.01.01.0040	SCARIFICA DI MASSICCIATA STRADALE	Scarificazione di massicciata stradale eseguita con escavatore o pala meccanica fino ad una profondità di 20 cm. Nel prezzo è compresa: · la vagliatura con asportazione del materiale di diametro superiore a 20 cm e la sistemazione dello stesso, con compenso, all'interno del cantiere; · l'eliminazione ed il compenso dei piccoli dossi con il riempimento degli avvallamenti; · la sagomatura delle banchine e del piano stradale; · la costipazione con benna e cingoli del piano stradale.
H.01.01.0040.005			Lavori compiuti	m²	1,25
H.01.01.0042	RIGENERAZIONE DEL FONDO STRADALE	Macinatura del piano stradale con fresa martellante trainata da trattrice con idonea potenza, minimo due passate, compresa la frantumazione, la distribuzione e lo spianamento del materiale esistente. E' inoltre compresa l'eliminazione di sporgenze rocciose tramite ripetuti passaggi della macchina operatrice ed il livellamento del piano viabile alle quote di progetto, come da indicazioni della Direzione Lavori. Si intende compresa nel prezzo la compattazione del piano stradale, mediante successiva rullatura con rullo vibrante meccanico del peso fino a 10 t.
H.01.01.0042.005	Fresatura con profondità min. 12 cm	Fresatura con profondità min. 12 cm	Lavori compiuti	m²	2,03
H.01.01.0045	RIPROFILATURA SCARPATE ESISTENTI	Riprofilatura e sistemazione delle scarpate a monte e a valle della sede stradale fino ad uno sviluppo massimo di 5 m dal piano strada, eseguita con mezzi meccanici mediante scoronamento ed esportazione del cotico erboso, asportazione del pietrame e del materiale esuberante fino ad ottenere una inclinazione come indicato nella sezione tipo. Nel prezzo è compreso: · l'onere per la rimozione del terreno vegetale, il suo accumulo ed il suo successivo utilizzo per la copertura della scarpata; · l'onere per l'estirpazione delle ceppaie; · l'onere della rifinitura a mano mediante taglio delle radici sporgenti ed eliminazione del pietrame più minuto per preparare il piano per la successiva semina. Si intende solo per sistemazione di scarpate di strade esistenti.
H.01.01.0045.005	riprofilatura scarpate di monte		Lavori compiuti	m²	1,9
H.01.01.0045.010	riprofilatura scarpate di valle		Lavori compiuti	m²	2,22
H.01.01.0052	RIPROFILATURA SCARPATE ESISTENTI SUPERIORI A 5 ML.	La modalità esecutiva della lavorazione è uguale a quella descritta nella voce RIPROFILATURA SCARPATE ESISTENTI . Da utilizzare nel caso di riprofilatura e sistemazione di scarpate aventi uno sviluppo superiore ai 5 ml., misurati dal ciglio stradale.
H.01.01.0052.005	riprofilatura scarpate di monte superiori a 5 ml		Lavori compiuti	m²	2,53
H.01.01.0052.010	riprofilatura scarpate di valle superiori a 5 ml		Lavori compiuti	m²	2,96
H.01.01.0075	SOTTOFONDO STRADALE CON MATERIALE PROVENIENTE DA CAVA	Sottofondo stradale eseguito con materiale misto di adatta granulometria comunque inferiore a 15 cm proveniente da cava esterna al cantiere, giudicato idoneo dalla D.L., compresa la stesa e la costipazione fino ad ottenere una stato finito come indicato nella sezione tipo. Ricorrendo le condizioni di variabilità di ogni cantiere, il prezzo indicato dovrà essere variato dal progettista in funzione dei diversi oneri, considerando eventuali trasbordi o oneri supplementari per l'accesso al cantiere. Ai fini contabili verrà computato il volume derivante dalle sezioni in opera finite effettivamente realizzate.
H.01.01.0075.005			Lavori compiuti	m³	22,96
H.01.01.0090	SCOGLIERE CON MASSI REPERITI IN CANTIERE	Realizzazione secondo le sezioni tipo di opere di sostegno di sottoscarpa e di controripa a scogliera con massi non gelivi di dimensione minima di 0,300 m³ recuperati nell'ambito del cantiere. Nel prezzo è compreso: · l'onere per lo scavo di fondazione in terreno di qualsiasi natura e consistenza, esclusa la roccia da mina; · l'onere della provvista e del trasporto dei massi all'interno del cantiere; · l'onere per il rinfianco ed il raccordo delle rampe di scavo e di riporto; · l'onere dell'esecuzione di opere a forma particolare (pozzetti, alari, ecc.) come da disegni di progetto. La scogliera sarà misurata secondo la superficie del paramento effettivamente realizzato.
H.01.01.0090.005			Lavori compiuti	m²	44,68
H.01.01.0095	SCOGLIERE CON MASSI PROVENIENTI DA CAVA	Realizzazione secondo le sezioni tipo di opere di sostegno di sottoscarpa e controripa a scogliera con massi non gelivi di dimensione minima di 0,300 m³ provenienti da cave esterne al cantiere. Nel prezzo è compreso: · l'onere per lo scavo di fondazione in terreno di qualsiasi natura e consistenza esclusa la roccia da mina; · l'onere per il rinfianco ed il raccordo delle rampe di scavo e di riporto; · approvvigionamento, il carico ed il trasporto dei massi; · l'onere dell'esecuzione di opere a forma particolare (pozzetti, alari, ecc.) come da disegni di progetto. Ricorrendo le condizioni di variabilità di ogni cantiere, il prezzo indicato dovrà essere variato dal progettista in funzione dei diversi oneri, considerando eventuali trasbordi o oneri supplementari per l'accesso al cantiere. La scogliera sarà misurata secondo la superficie del paramento effettivamente realizzato.
H.01.01.0095.005			Lavori compiuti	m²	67,24
H.01.01.0155	SELCIATONE A CORDA MOLLA CON PIETRAME	Selciatone a corda molla per regimazione acque superficiali, eseguito con pietrame posato ad opera incerta su letto di conglomerato cementizio, per uno spessore complessivo non inferiore a 25 cm, dosato a 200 kg di cemento con classe di esposizione XC2·XC3 e classe di resistenza non inferiore a C25/30. Nel prezzo è compreso: · l'onere dell'allontanamento dell'acqua mediante pompe o deviazioni; · l'onere dello scavo e del rinfianco ad opera finita nonché della preparazione del piano di posa secondo quanto stabilito nelle sezioni tipo; · l'onere della provvista e della lavorazione del pietrame; · l'onere della sagomatura del piano secondo corde molle dimensionate come da progetto per l'allontanamento dell'acqua · l'onere della rabboccatura e stilatura delle fughe con malta cementizia a 200 kg di cemento tipo 32,5 per m³ di sabbia; · ogni altro onere per dare il lavoro finito a regola d'arte. Dal prezzo è escluso l'eventuale acciaio d'armatura.
H.01.01.0155.005	con pietrame proveniente da cava	con pietrame proveniente da cava	Lavori compiuti	m²	100,35
H.01.01.0155.010	con pietrame proveniente da scavi o demolizioni	con pietrame proveniente da scavi o demolizioni	Lavori compiuti	m²	77,58
H.01.01.0160	FERRO TONDINO PER ARMATURA AD ADERENZA MIGLIORATA	Fornitura e posa in opera, ove non previsto nelle relative opere in conglomerato cementizio, di ferro tondino di armatura FeB44K (acciaio B450C · NTC 2008 di cui al D.M. 14.01.2008) ad aderenza migliorata, controllato in stabilimento e sagomato nelle quantità previste dai calcoli statici redatti a cura e spese dell'Amm.ne appaltante. Nel prezzo si intendono compresi e compensati gli oneri della piegatura, la legatura delle staffe, il taglio, lo sfrido, il rispetto della marcatura CE, la dichiarazione di prestazione (DOP/DDP) secondo quanto previsto dal regolamento EU 305/2011, l'uso di materiali e procedure tecniche in sintonia con quanto previsto dal DM 24/12/2015 in materia di Criteri Ambientali Minimi e quanto altro necessario per dare il materiale fornito a piè d'opera.
H.01.01.0160.010	tipo FeB44k	tipo FeB44k	Lavori compiuti	kg	1,36
H.01.01.0165	RETE ELETTROSALDATA	Fornitura e posa in opera di rete elettrosaldata in ferro tondino FeB44K (acciaio B450C · NTC 2008 di cui al D.M. 14.01.2008) ad aderenza migliorata, controllato in stabilimento e con maglia e diametro come da calcoli statici redatti a cura dell'Amm.ne appaltante. Nel prezzo si intendono compresi e compensati gli oneri per la legatura, il taglio, lo sfrido, l'eventuale piegatura, il rispetto della marcatura CE, la dichiarazione di prestazione (DOP/DDP) secondo quanto previsto dal regolamento EU 305/2011, l'uso di materiali e procedure tecniche in sintonia con quanto previsto dal DM 24/12/2015 in materia di Criteri Ambientali Minimi e quanto altro necessario per dare il materiale fornito a piè d'opera.
H.01.01.0165.005			Lavori compiuti	kg	1,64
H.01.01.0168	CANALETTE TRASVERSALI IN LEGNO	Fornitura e posa in opera di canalette trasversali alla sede stradale per la raccolta e lo sgrondo delle acque meteoriche, eseguite mediante assemblaggio di assoni di larice certificato PEFC o equivalente, fissati da apposita ferramenta come da particolari costruttivi. Nel prezzo è compreso lo scavo, la posa su letto tirato a rastrello, il successivo rinfianco con pietrame e costipazione del materiale. Dal prezzo è escluso solamente l'eventuale scavo in roccia.
H.01.01.0168.005	tipo normale per sentieri · fianchi sez. 5x12 cm, fondo 20x4 cm con sez. interna di 12x10 cm	tipo normale · fianchi sez. 5x12 cm, fondo 20x4 cm con sez. interna di 12x10 cm	Lavori compiuti	m	28,93
H.01.01.0168.010	tipo pesante per strade · fianchi sez. 10x10 cm, fondo 30x5 cm con sez. interna di 10x10 cm	tipo pesante · fianchi sez. 10x10 cm, fondo 30x5 cm con sez. interna di 10x10 cm	Lavori compiuti	m	36,31
H.01.01.0172	CANALETTE TRASVERSALI IN METALLO	Fornitura e posa in opera di canalette trasversali alla sede stradale per la raccolta e lo sgrondo delle acque meteoriche eseguite conformemente alle indicazione sulle ippovie e realizzate con travi in ferro tipo HEA 140, Nel prezzo è compreso lo scavo, la posa su letto tirato a rastrello, la saldatura di zanche, barre o striscia di rete elettrosaldata per la stabilizzazione sul piano di posa, il successivo rinfianco con pietrame e costipazione del materiale. Dal prezzo è escluso solamente l'eventuale scavo in roccia.
H.01.01.0172.005			Lavori compiuti	m	47,46
H.01.01.0177	CANALETTE TRASVERSALI IN METALLO E CALCESTRUZZO	Realizzazione in opera di canalette trasversali alla sede stradale per la raccolta e lo sgrondo delle acque meteoriche eseguite conformemente alle indicazione sulle ippovie e realizzate con la fornitura di travi in ferro tipo HEA 140 / UPN 160 / UPE 160 ammorsate con apposite graffe in numero sufficiente e posate su un letto di conglomerato cementizio gettato in opera per l'intera lunghezza, dosato a 300 kg di classe di resistenza non inferiore a C25/30 di cemento tipo 32,5 per m³ di inerte e rinfiancate in tutta altezza. Nel prezzo è compreso: · lo scavo, la preparazione del piano di posa, il rinfianco e costipazione del materiale; · la saldatura di zanche, barre o striscia di rete elettrosaldata;· l'onere ove necessario del montaggio e smontaggio delle casseforme; · l'onere di stesa del letto di cemento e della lisciatura superficiale di rinfianco. Dal prezzo è escluso solamente l'eventuale scavo in roccia.
H.01.01.0177.005			Lavori compiuti	m	58,68
H.01.01.0178	CANALETTE IN METALLO SU PAVIMENTAZIONE STRADALE IN CLS	Fornitura e posa in opera di canalette trasversali alla sede stradale per la raccolta e lo sgrondo delle acque meteoriche inserite nella pavimentazione stradale in CLS o in pietrame cementato e di dimensioni conformi alle indicazione sulle ippovie con la fornitura di travi in ferro tipo HEA 140 / UPN 160 / UPE 160. Con il presente prezzo si intendono compensati gli oneri per la sagomatura previsti dalla voce pavimentazione stradale in cls . Nel prezzo è altresì compreso l'onere della fornitura e posa in opera della rete elettrosaldata ammorsata alla canaletta a rinforzo della soletta.
H.01.01.0178.005			Lavori compiuti	m	36,57
H.01.01.0185	RIVESTIMENTO DEI DRENAGGI	Fornitura e posa in opera di rivestimento dei drenaggi con telo nontessuto geotessile conformità alla normativa EN 13252. Il telo nontessuto geotessile deve presentare le seguenti caratteristiche: dovrà essere del tipo a filo continuo, realizzato al 100% in polipropilene stabilizzato contro i raggi UV e agugliato meccanicamente. Il prodotto dovrà essere fornito con marchiatura dei rotoli secondo la normativa EN ISO 10320, unitamente al marchio di conformità CE. Requisiti meccanici ed idraulici: · resistenza a trazione longitudinale e trasversale, min. (kN/m) 9,5 EN ISO 10319 · permeabilità verticale rispetto al piano, min. (l/m2s) 100 EN ISO 11058 La quantità da contabilizzare corrisponde alle superfici orizzontali, verticali ed inclinate effettivamente rivestite, al netto di sfridi e sormonti. Il prezzo al metro quadrato comprende la fornitura del materiale, dell’utensileria e dell’attrezzatura necessarie per la posa completa in conformità al progetto, ed ogni altro onere per dare il lavoro finito a regola d'arte.
H.01.01.0185.005		resistenza a trazione non inferiore a 300 N/5 cm	Lavori compiuti	m²	2,37
H.01.01.0257	TRATTAMENTO DI STABILIZZAZIONE PIANO STRADALE CON CEMENTO (pendenze <5%)	Realizzazione di sistema stabilizzante del piano stradale con cemento tipo 325 nelle proporzioni di peso di cemento variabile tra il 4% ed il 6% opportunamente miscelato con il materiale della sede stradale stessa da eseguire come segue: L’inizio delle lavorazioni è preceduto da una campionatura delle terre in posto, con pozzetti geognostici uniformemente distribuiti lungo l’asse del rilevato ed interessanti l’intero spessore da trattare, per determinare il dosaggio di cemento e la quantità di acqua necessaria. · scarifica del piano stradale con fresa martellante trainata da trattrice con idonea potenza, compresa la frantumazione e la distribuzione del materiale esistente, compresa l'eliminazione di sporgenze rocciose tramite ripetuti passaggi della macchina operatrice; · fornitura e stesa con specifici spanditori del cemento equipaggiati con sistema di proporzionamento e distribuzione, tale da assicurare una distribuzione omogenea sulla superficie da trattare precedentemente fresata; · miscelazione della calce e del terreno da trattare tramite doppia fresatura, per uno spessore giudicato idoneo alla D.L. comunque non inferiore a 20 cm, come indicato nelle sezioni tipo compreso l'apporto d'acqua tale a garantire una corretta reazione; · passate almeno 3 ore dalla miscelazione si procederà al livellamento del piano viabile alle quote di progetto come da indicazioni della D.L. e compattazione del piano stradale mediante successiva rullatura con rullo vibrante meccanico del peso non inferiore a 18 t per garantire la densità richiesta. Dal prezzo è esclusa l'eventuale fornitura di eventuale materiale terroso mancante da computare con relativa voce. Ai fini contabili verrà computato il volume derivante dalle sezioni in opera finite effettivamente realizzate.
H.01.01.0257.005			Lavori compiuti	m²	7,74
H.01.01.0265	PAVIMENTAZIONE DELLA SEDE STRADALE IN ACCIOTTOLATO	Fornitura e posa in opera di pavimentazione della sede stradale eseguita in ciottoli oblunghi di dimensione in altezza compresa fra 14 cm e 18 cm posati su letto di sabbia dello spessore minimo di 10 cm. Nel prezzo è compreso: · l'onere della livellazione e preparazione del piano di posa; · l'onere della formazione di cordonate di contenimento eseguite con ciottoli o pietrame di dimensioni maggiori posti su letto di calcestruzzo; · l'onere del rinfianco esterno in calcestruzzo; · l'onere dell'intasamento con sabbia, bagnatura, vibratura e battitura dell'acciottolato con idoneo macchinario; · l'onere della sagomatura dell'acciottolato secondo corde molle di ampia dimensione per lo sgrondo trasversale delle acque meteoriche; · l'onere del rinfianco esterno con materiale proveniente dagli scavi. Dal prezzo è escluso: · l'onere degli eventuali scavi di sbancamento e/o di scarifica. Computato a metro quadrato di opera finita.
H.01.01.0265.005			Lavori compiuti	m²	73,28
H.01.01.0267	PAVIMENTAZIONE DELLA SEDE STRADALE IN SELCIATO CEMENTATO	Fornitura e posa in opera di pavimentazione della sede stradale eseguita con pietrame posato ad opera incerta su letto di conglomerato cementizio, per uno spessore complessivo non inferiore a 25 cm, dosato a 200 kg di cemento con classe di esposizione XC2·XC3 e classe di resistenza non inferiore a C25/30 con fugatura a raso con sabbia. Nel prezzo è compreso: · l'onere della livellazione e preparazione del piano di posa; · l'onere della formazione di cordonate di contenimento eseguite con ciottoli o pietrame di dimensioni maggiori posti su letto di calcestruzzo; · l'onere del rinfianco esterno in calcestruzzo; · l'onere dell'intasamento con sabbia, bagnatura, vibratura e battitura del pietrame con idoneo macchinario; · l'onere della sagomatura per la predisposizione delle canalette trasversali per lo sgrondo delle acque meteoriche; · l'onere del rinfianco esterno con materiale proveniente dagli scavi. Dal prezzo è escluso: · l'onere degli eventuali scavi di sbancamento e/o di scarifica; l'onere della fornitura e posa in opera della rete elettrosaldata; l'onere della fornitura e posa delle canalette in metallo computate nella specifica voce CANALETTE IN METALLO SU PAVIMENTAZIONE STRADALE IN CLS .Computato a metro quadrato di opera finita.
H.01.01.0267.005	con pietrame proveniente da cava		Lavori compiuti	m²	85,84
H.01.01.0267.010	con pietrame proveniente da scavi o demolizioni		Lavori compiuti	m²	63,69
H.01.01.0300	RECINZIONE TRADIZIONALE IN LEGNO SU MURATURA	Fornitura e posa di recinzione tradizionale trentina su muratura o cordolo esistente, con caratteristiche tipiche locali, eseguita in legno, con montanti fissati a bicchiere in acciaio o cementati nel foro della muratura, a sezione tonda, spaccata o quadrata con lato o diametro minimo di 12 cm . Realizzata ed assemblata con assito o paleria orizzontale o verticale in legname grezzo, come da disegni e particolari costruttivi elaborati nel rispetto delle tipologie della zona (Riferimenti alla pubblicazione Recinzioni Tradizionali in Trentino ed. P.A.T.). Compresi gli oneri per il fissaggio degli elementi con chioderia o cavicchi e il pretrattamento della parte a contatto con la muratura mediante carbonizzazione. Nel prezzo è compreso l'onere della formazione del foro nella testa della muratura esistente e suo intasamento o in alternativa la fornitura e posa del bicchiere metallico di ancoraggio o di ogni altra staffa o profilato necessario per il fissaggio; Computato a metro lineare di parapetto eseguito.
H.01.01.0300.005	staccionata in larice, inchiodata con due assi		Lavori compiuti	m	58,3
H.01.01.0301	RECINZIONE TRADIZIONALE TRENTINA IN LEGNO · TIPO PALIZZATA	Fornitura e posa mediante infissione di recinzione tradizionale trentina, tipo palizzata, con caratteristiche tipiche locali, eseguita in legno, con l’impiego di stanghe (denominate latte), pali e mezzi pali orizzontali, inchiodati ai pali di sostegno (montanti) o appoggiati su cavicchi, a sezione tonda, spaccata o quadrata con lato o diametro minimo di 12 cm. Realizzata ed assemblata con assito o paleria in legname grezzo, come da disegni e particolari costruttivi elaborati nel rispetto delle tipologie della zona (Riferimenti alla pubblicazione Recinzioni Tradizionali in Trentino ed. P.A.T.). Compresi gli oneri per il fissaggio degli elementi con chioderia o cavicchi e gli oneri per l'infissione nel terreno degli elementi portanti, pretrattati mediante carbonizzazione superficiale della parte interrata.
H.01.01.0301.005	palizzata a 2 pali		Lavori compiuti	m	42,38
H.01.01.0301.010	palizzata a stanga semplice		Lavori compiuti	m	25,87
H.01.01.0301.015	palizzata con cavicchi e legature		Lavori compiuti	m	63,8
H.01.01.0301.020	palizzata di smezzole		Lavori compiuti	m	36,59
H.01.01.0301.025	palizzata inchiodata		Lavori compiuti	m	56,28
H.01.01.0301.030	palizzata lagorai con chiodi in legno e cavicchi		Lavori compiuti	m	55,74
H.01.01.0301.035	palizzata lagorai con chiodi in metallo		Lavori compiuti	m	43,86
H.01.01.0301.040	palizzata valsugana		Lavori compiuti	m	42
H.01.01.0302	RECINZIONE TRADIZIONALE TRENTINA IN LEGNO · TIPO STACCIONATA	Fornitura e posa mediante infissione di recinzione tradizionale trentina, tipo staccionata, con caratteristiche tipiche locali, di altezza non superiore a 150 cm, eseguita in legno, con l’impiego di assi orizzontali non rifilate, fissate su montanti di legno spaccato di sezione quadrata o rotonda con testa a bordi smussati o protetta da una scandola (pali), mediante l’impiego di cavicchi di legno oppure mediante chiodi metallici. Realizzata ed assemblata con assito o paleria in legname grezzo, come da disegni e particolari costruttivi elaborati nel rispetto delle tipologie della zona (Riferimenti alla pubblicazione Recinzioni Tradizionali in Trentino ed. P.A.T.). Compresi gli oneri per il fissaggio degli elementi con chioderia o cavicchi e gli oneri per l'infissione nel terreno degli elementi portanti, pretrattati mediante carbonizzazione superficiale della parte interrata.
H.01.01.0302.005	staccionata con 3 assi e cavicchi		Lavori compiuti	m	57,02
H.01.01.0302.010	staccionata di traverse e cavicchi		Lavori compiuti	m	66,37
H.01.01.0302.015	staccionata inchiodata con 2 assi		Lavori compiuti	m	40,58
H.01.01.0302.020	staccionata inchiodata con 2 assi a incastro		Lavori compiuti	m	44,62
H.01.01.0302.025	staccionata inchiodata con 3 assi		Lavori compiuti	m	52,41
H.01.01.0302.030	staccionata inchiodata con 4 assi e stanga		Lavori compiuti	m	55,63
H.01.01.0303	RECINZIONE TRADIZIONALE TRENTINA IN LEGNO · TIPO SAILZAUN	Fornitura e posa mediante infissione di recinzione tradizionale trentina, tipo sailzaun, con caratteristiche tipiche locali, di altezza non superiore a 150 cm, eseguita in legno, con l’impiego di assi non rifilate o pali spianati su 2 facce, fissati su montanti costituiti da pali di larice o di castagno di diametro minimo 24 cm, forniti di fori passanti eseguiti in cantiere con l'utilizzo di motosega di sezione quadrata o rotonda con testa protetta da una scandola o sagomata a spiovente o a punta. Realizzata ed assemblata con assito o paleria in legname grezzo, come da disegni e particolari costruttivi elaborati nel rispetto delle tipologie della zona (Riferimenti alla pubblicazione Recinzioni Tradizionali in Trentino ed. P.A.T.). Compresi gli oneri per il fissaggio degli elementi e gli oneri per l'infissione nel terreno degli elementi portanti, pretrattati mediante carbonizzazione superficiale della parte interrata.
H.01.01.0303.005	sailzaun con 2 assi		Lavori compiuti	m	49,22
H.01.01.0303.010	sailzaun con 3 assi		Lavori compiuti	m	54,39
H.01.01.0303.015	sailzaun di stanghe		Lavori compiuti	m	55,51
H.01.01.0304	RECINZIONE TRADIZIONALE TRENTINA IN LEGNO · TIPO STECCONATA	Fornitura e posa mediante di recinzione tradizionale trentina, tipo stecconata, con caratteristiche tipiche locali, di altezza non superiore a 160 cm, eseguita in legno, con l’impiego di stecconi (assicelle) o di bastoni (paletti e bacchette), disposti verticalmente a poca distanza fra loro e fissati a traverse, sostenute a loro volta da montanti infissi nel terreno. Realizzata ed assemblata con assito o paleria in legname grezzo, come da disegni e particolari costruttivi elaborati nel rispetto delle tipologie della zona (Riferimenti alla pubblicazione Recinzioni Tradizionali in Trentino ed. P.A.T.). Compresi gli oneri per il fissaggio degli elementi e gli oneri per l'infissione nel terreno degli elementi portanti, pretrattati mediante carbonizzazione superficiale della parte interrata.
H.01.01.0304.005	stecconata di bastoni intrecciati		Lavori compiuti	m	61,4
H.01.01.0304.010	stecconata inchiodata con assi segate		Lavori compiuti	m	56,04
H.01.01.0304.015	stecconata inchiodata con assi spaccate		Lavori compiuti	m	62,44
H.01.01.0304.020	stecconata inchiodata con stecche a spacco		Lavori compiuti	m	74,51
L	OPERE DI VALORIZZAZIONE AMBIENTALE
L.01	MATERIALI PER ARREDO NEL VERDE
L.01.05	ARREDI ED ACCESSORI IN LEGNO e METALLO
L.01.05.0005	GRUPPI ARREDO	Fornitura in cantiere di gruppo arredo composto da un tavolo e due panchine, con struttura portante unica o separata, in metallo verniciato secondo le indicazioni della DL o in legno di larice. I piani di appoggio costituiti da assi e listelli di legno piallati, assemblato come da disegni esecutivi.
L.01.05.0005.010	Completo i n legno di pino o abete trattato e struttura in metallo	In legno di pino trattato o abete trattato	Materiali a pie' d'opera	cad.	1002,34
L.01.05.0005.015	Completo in legno di larice e struttura in metallo	In legno di larice	Materiali a pie' d'opera	cad.	1154,14
L.01.05.0005.020	Tavolo in legno di pino o abete trattato e struttura in metallo		Materiali a pie' d'opera	cad.	395,14
L.01.05.0005.025	Tavolo in legno di larice e struttura in metallo		Materiali a pie' d'opera	cad.	483,69
L.01.05.0005.030	Completamente in legno di larice	Lunghezza 190 cmm con sedute e tavolo completamente in legno di larice	Materiali a pie' d'opera	cad.	1573,78
L.01.05.0007	GRUPPO ARREDO INCLUSIVO	Fornitura in cantiere di gruppo arredo inclusiva accessibile a persone con disabilità composto da un tavolo e due panchine, con struttura portante unica, in metallo verniciato secondo le indicazioni della DL o legno di larice. I piani di appoggio costituiti da assi e listelli di legno piallati, assemblato come da disegni esecutivi.
L.01.05.0007.005	gruppo modello freedom in larice con piano da 198x103 cm e 2 panchine freedom		Materiali a pie' d'opera	cad.	1500,62
L.01.05.0007.010	gruppo modello freedom in larice con piano da 198x103 cm, una panchina freedom e due sgabelli		Materiali a pie' d'opera	cad.	1981,45
L.01.05.0007.015	gruppo modello freedom in larice con piano da 198x103 cm e quattro sgabelli		Materiali a pie' d'opera	cad.	2156,54
L.01.05.0007.020	tavolo modello freedom in legno di larice con piano da 198x78 cm		Materiali a pie' d'opera	cad.	688,62
L.01.05.0007.025	tavolo modello freedom in legno di larice con piano da 198x103 cm		Materiali a pie' d'opera	cad.	772,11
L.01.05.0010	PANCHINE	Fornitura in cantiere di panchina con struttura portante in metallo verniciato secondo le indicazioni della D.L. e piani di seduta con assi e listelli di legno, assemblata secondo i disegni esecutivi
L.01.05.0010.010	In legno di pino trattato o abete trattato e struttura in metallo	In legno di pino trattato o abete trattato	Materiali a pie' d'opera	cad.	331,89
L.01.05.0010.015	In legno di larice e struttura in metallo	In legno di larice	Materiali a pie' d'opera	cad.	363,52
L.01.05.0010.020	Completamente in legno di larice		Materiali a pie' d'opera	cad.	458,39
L.01.05.0012	PANCHINE INCLUSIVE	Fornitura in cantiere di panchina inclusiva accessibile a persone con disabilità composta da struttura portante in metallo verniciato secondo le indicazioni della D.L. e piani di seduta con assi e listelli di legno, assemblata secondo i disegni esecutivi
L.01.05.0012.005	panchina inclusiva modello freedom con seduta da 198 cm		Materiali a pie' d'opera	cad.	541,88
L.01.05.0012.010	sgabello per gruppo freedom con seduta da 60 cm		Materiali a pie' d'opera	cad.	376,17
L.01.05.0012.015	panchina con seduta ischiatica modello step adatta a persone anziane e/o deambulanti con seduta da 160 cm		Materiali a pie' d'opera	cad.	401,47
L.01.05.0012.020	panca per una persona con schienale, braccioli e seduta da 60 cm		Materiali a pie' d'opera	cad.	449,54
L.01.05.0015	PORTA BIDONE	Fornitura in cantiere di porta bidone per la raccolta di rifiuti realizzato in listelli di legno fissati a telaio in metallo
L.01.05.0015.010	dimensioni finito 60X60 cm x h= 100 cm	Dimensioni 60X60X100	Materiali a pie' d'opera	cad.	407,04
L.01.05.0020	BACHECA IN LEGNO TRATTATO STANDARD	Fornitura in cantiere di bacheca in legno, modello standard, assemblata e completa di tettoia a due falde con tavole in larice piallato a copertura dell'intera struttura sottostante. avente la struttura portante e i traversi in legno di pino o abete trattato in autoclave e compresa di pannello in legno o multistrato e altezza fuori terra di almeno 250 cm. Nel prezzo si intende compreso e compensata la bulloneria, la fresatura per l'alloggio del panello, i costi d'assemblaggio e quant'altro per dare la bacheca finita a regola d'arte.
L.01.05.0020.015	con pannello di circa 90·100x140 cm	dimensioni proiezione a terra 130x80 h250	Materiali a pie' d'opera	cad.	695,22
L.01.05.0020.020	con pannello di circa 160·180x140 cm	dimensioni proiezione a terra 200x80 h250	Materiali a pie' d'opera	cad.	756,12
L.01.05.0021	BACHECA IN LARICE STANDARD	Fornitura in cantiere di bacheca premontata e finita con altezza complessiva di circa 3,00 m, composta da struttura realizzata completamente in legno di larice di provenienza locale (qual. IIII°/IV°) essicato 15·20%, compresi i traversi e le tavole per il tetto a due falde a copertura dell'intera struttura sottostante, compreso il pannello espositivo in larice o multistrato, Nel prezzo si intende compreso e compensata la bulloneria, la fresatura per l'alloggio del panello, i costi d'assemblaggio e quant'altro per dare la bacheca finita a regola d'arte.
L.01.05.0021.005	in legno tornito con pannello espositivo da 140x100 cm	struttura con legno tondo e con pannello espositivo da 140x100 cm e altezzza di 2,50 m	Materiali a pie' d'opera	cad.	1175,76
L.01.05.0021.010	in legno squadrato con pannello espositivo da 140x100 cm		Materiali a pie' d'opera	cad.	1106,74
L.01.05.0022	BACHECA IN LARICE SMONTABILE	Fornitura in cantiere di bacheca premontata e finita con altezza complessiva di circa 3,00 m, composta da struttura realizzata completamente in legno di larice di provenienza locale (qual. IIII°/IV°) essicato 15·20%, quali i traversi da 10x10 cm, travi e travetti e le tavole per il tetto a due falde a copertura dell'intera struttura sottostante, compreso il pannello espositivo. La struttura avrà pali di sezione squadrata da 10x10 cm (o su richiesta da 12x12 cm) e verrà fornita completamente assemblata mediante giunzioni con boccole a filetto metrico inserite negli incastri che da la possibilità di essere smontata/montata, tranne per la parte del tetto che è fissa e giunta alla struttura sottostante con almeno 4 piastre in acciaio e 8 bulloni che garantiscono la stabilità e il corretto assemblaggio nel caso di smontaggio/montaggio. Nel prezzo si intende compreso e compensata la bulloneria, le piastre, la fresatura per l'alloggio del panello, i costi d'assemblaggio e quant'altro per dare la bacheca finita a regola d'arte.
L.01.05.0022.005	pannello espositivo 76x100 cm e pali 10x10 cm		Materiali a pie' d'opera	cad.	1522,07
L.01.05.0022.010	pannello espositivo 146x100 cm e pali 10x10 cm		Materiali a pie' d'opera	cad.	1567,11
L.01.05.0022.015	pannello espositivo 170x100 cm e pali 10x10 cm		Materiali a pie' d'opera	cad.	1687,09
L.01.05.0022.020	pannello espositivo 46x100 cm e pali 12x12 cm		Materiali a pie' d'opera	cad.	1597,09
L.01.05.0022.025	pannello espositivo 146x100 cm e pali 12x12 cm		Materiali a pie' d'opera	cad.	1637,13
L.01.05.0022.030	pannello espositivo 146x100 cm e pali 12x12 cm		Materiali a pie' d'opera	cad.	1757,11
L.01.05.0025	PALERIA	Fornitura in cantiere di legname segato a misura e tornito per la realizzazione di staccionate. · Pino massello con essicazione 18%, qualità AB e trattamento in autoclave certificato HC4. Il certificato HC4 prevede 11,4 Kg / Mc di trattamento che garantisce durata fino a 15 anni anche a contatto diretto sul terreno senza alcun trattamento ulteriore. · Legno di larice del tipo locale della specie Larix decidua proveniente dalle regioni alpina e dolomitica così come definito dalla norma UNI 11035/2003 di classe S2, ricavato dal durame del tronco, non è consentita la presenza di legno giovane (alburno).
L.01.05.0025.005	In pino trattato · Diametro 8 cm, lunghezza 3.00 m	In pino trattato · Diametro 8 cm, lunghezza 3.00 m	Materiali a pie' d'opera	cad.	18,87
L.01.05.0025.006	In pino trattato · Diametro 8 cm, lunghezza 1.50 m		Materiali a pie' d'opera	cad.	10,77
L.01.05.0025.007	In pino trattato · Smezzola diametro 8 cm, lunghezza 3 m		Materiali a pie' d'opera	cad.	10,9
L.01.05.0025.010	In pino trattato · Diametro 10 cm, lunghezza 3.00 m	In pino trattato · Diametro 10 cm, lunghezza 3.00 m	Materiali a pie' d'opera	cad.	26,59
L.01.05.0025.011	In pino trattato · Diametro 10 cm, lunghezza 1.50 m		Materiali a pie' d'opera	cad.	15,83
L.01.05.0025.012	In pino trattato · Smezzola diametro 10 cm, lunghezza 3 m		Materiali a pie' d'opera	cad.	15,33
L.01.05.0025.015	In pino trattato · Diametro 16 cm, lunghezza 3.00 m	In pino trattato · Diametro 16 cm, lunghezza 3.00 m	Materiali a pie' d'opera	cad.	59,86
L.01.05.0025.016	In pino trattato · Diametro 16 cm, lunghezza 1.00 m con incavo		Materiali a pie' d'opera	cad.	32,16
L.01.05.0025.031	In larice · Diametro 8 cm, lunghezza 1,50 m		Materiali a pie' d'opera	cad.	10,14
L.01.05.0025.032	In larice · Diametro 8 cm, lunghezza 1,50 m con incavo	In larice · Diametro 8 cm, lunghezza 1,50 m con incavo	Materiali a pie' d'opera	cad.	10,77
L.01.05.0025.033	In larice · Diametro 8 cm, lunghezza 3,00 m	In larice · Diametro 8 cm, lunghezza 3,00 m	Materiali a pie' d'opera	cad.	17,73
L.01.05.0025.034	In larice · Smezzola diametro 8 cm, lunghezza 3,00 m	In larice · Smezzola diametro 8 cm, lunghezza 3,00 m	Materiali a pie' d'opera	cad.	12,04
L.01.05.0025.035	In larice · Diametro 10 cm, lunghezza 3.00 m	In larice · Diametro 10 cm, lunghezza 3.00 m	Materiali a pie' d'opera	cad.	17,63
L.01.05.0025.040	In larice · Diametro 10 cm, lunghezza 1,50 m	In larice · Diametro 10 cm, lunghezza 1,50 m	Materiali a pie' d'opera	cad.	13,62
L.01.05.0025.045	In larice · Diametro 10 cm, lunghezza 1,50 m (con incavo piantone)	In larice · Diametro 10 cm, lunghezza 1,50 m (con incavo piantone)	Materiali a pie' d'opera	cad.	14,82
L.01.05.0025.050	In larice · Smezzola diametro 10 cm, lunghezza 3,00 m	In larice · Smezzola diametro 10 cm, lunghezza 3,00 m	Materiali a pie' d'opera	cad.	10,92
L.01.05.0025.055	In larice · Diametro 12 cm, lunghezza 3,00 m	In larice · Diametro 12 cm, lunghezza 3,00 m	Materiali a pie' d'opera	cad.	35,44
L.01.05.0025.060	In larice · Diametro 12 cm, lunghezza 1,50 m	In larice · Diametro 12 cm, lunghezza 1,50 m	Materiali a pie' d'opera	cad.	18,68
L.01.05.0025.065	In larice · Diametro 12 cm, lunghezza 1,50 m (con incavo piantone)	In larice · Diametro 12 cm, lunghezza 1,50 m (con incavo piantone)	Materiali a pie' d'opera	cad.	19,75
L.01.05.0025.070	In larice · Smezzola diametro 12 cm, lunghezza 3,00 m	In larice · Smezzola diametro 12 cm, lunghezza 3,00 m	Materiali a pie' d'opera	cad.	24,06
L.01.05.0025.075	In larice · Diametro 16 cm, lunghezza 1,00 m	In larice · Diametro 16 cm, lunghezza 1,00 m	Materiali a pie' d'opera	cad.	20,39
L.01.05.0025.080	In larice · Diametro 16 cm, lunghezza 3,00	In larice · Diametro 16 cm, lunghezza 3,00	Materiali a pie' d'opera	cad.	55,81
L.01.05.0025.085	In larice · Diametro 16 cm, lunghezza 1,00 (con incavo piantone)	In larice · Diametro 16 cm, lunghezza 1,00 (con incavo piantone)	Materiali a pie' d'opera	cad.	22,92
L.01.05.0025.090	In larice · Diametro 16 cm, lunghezza 1,50 (con incavo piantone)	In larice · Diametro 16 cm, lunghezza 1,50 (con incavo piantone)	Materiali a pie' d'opera	cad.	31,15
L.01.05.0025.095	In robinia scortecciato · Diametro 10·14 cm, lunghezza 1,00 m	In robinia scortecciato · Diametro 10·14 cm, lunghezza 1,00 m	Materiali a pie' d'opera	cad.	10,37
L.01.05.0025.100	In robinia scortecciato · Diametro 10·14 cm, lunghezza 1,50 m	In robinia scortecciato · Diametro 10·14 cm, lunghezza 1,50 m	Materiali a pie' d'opera	cad.	16,17
L.01.05.0025.105	In robinia scortecciato · Diametro 10·14 cm, lunghezza 2,00 m	In robinia scortecciato · Diametro 10·14 cm, lunghezza 2,00 m	Materiali a pie' d'opera	cad.	21,06
L.01.05.0025.110	In robinia scortecciato · Diametro 10·14 cm, lunghezza 2,50 m	In robinia scortecciato · Diametro 10·14 cm, lunghezza 2,50 m	Materiali a pie' d'opera	cad.	27,46
L.01.05.0025.115	In robinia scortecciato · Diametro 10·14 cm, lunghezza 3,00 m	In robinia scortecciato · Diametro 10·14 cm, lunghezza 3,00 m	Materiali a pie' d'opera	cad.	34,55
L.01.05.0025.120	In robinia scortecciato · Diametro oltre 14 fino a 18 cm, lunghezza 1,00 m	In robinia scortecciato · Diametro oltre 14 fino a 18 cm, lunghezza 1,00 m	Materiali a pie' d'opera	cad.	17,36
L.01.05.0025.125	In robinia scortecciato · Diametro oltre 14 fino a 18 cm, lunghezza 1,50 m	In robinia scortecciato · Diametro oltre 14 fino a 18 cm, lunghezza 1,50 m	Materiali a pie' d'opera	cad.	27,83
L.01.05.0025.130	In robinia scortecciato · Diametro oltre 14 fino a 18 cm, lunghezza 2,00 m	In robinia scortecciato · Diametro oltre 14 fino a 18 cm, lunghezza 2,00 m	Materiali a pie' d'opera	cad.	36,61
L.01.05.0025.135	In robinia scortecciato · Diametro oltre 14 fino a 18 cm, lunghezza 2,50 m	In robinia scortecciato · Diametro oltre 14 fino a 18 cm, lunghezza 2,50 m	Materiali a pie' d'opera	cad.	48,16
L.01.05.0025.140	In robinia scortecciato · Diametro oltre 14 fino a 18 cm, lunghezza 3,00 m	In robinia scortecciato · Diametro oltre 14 fino a 18 cm, lunghezza 3,00 m	Materiali a pie' d'opera	cad.	60,73
L.01.05.0025.160	Larice scortecciato grezzo diametro 10·14 cm	Larice scortecciato grezzo diametro 10·14 cm	Materiali a pie' d'opera	m	8,55
L.01.05.0025.165	Smezzola in larice scortecciato grezzo diametro 10·14 cm	Smezzola in larice scortecciato grezzo diametro 10·14 cm	Materiali a pie' d'opera	m	5,59
L.01.05.0025.170	Larice scortecciato grezzo diametro oltre 14 fino a 18 cm	Larice scortecciato grezzo diametro oltre 14 fino a 18 cm	Materiali a pie' d'opera	m	9,82
L.01.05.0025.175	Smezzola in larice scortecciato grezzo diametro oltre 14 fino a 18 cm	Smezzola in larice scortecciato grezzo diametro oltre 14 fino a 18 cm	Materiali a pie' d'opera	m	6,37
L.01.05.0025.180	Castagno scortecciato grezzo diametro 8·10 cm	Castagno scortecciato grezzo diametro 8·10 cm	Materiali a pie' d'opera	m	9,76
L.01.05.0025.185	Castagno scortecciato grezzo diametro 12·14 cm	Castagno scortecciato grezzo diametro 10·14 cm	Materiali a pie' d'opera	m	10,9
L.01.05.0035	ELEMENTI PER STACCIONATA IN LEGNO DI LARICE SQUADRATO	Fornitura in cantiere di elementi per la formazione di staccionata in legno di larice locale della specie Larix decidua proveniente dalle regioni alpina e dolomitica così come definito dalla norma UNI 11035/2003 di classe S2. Ogni segato deve essere ricavato dal durame del tronco, non è consentita la presenza di legno giovane (alburno), devono essere piallati e presentare uno smusso di almeno 5 mm su ogni spigolo. I collegamenti montante · corrente saranno realizzate con almeno doppia vite in acciaio al carbonio inox 6,5x90 mm, con testa taglio torx autoperforante (inserto T30) e dotate di fresa intermedia per ridurre l'attrito del gambo durante la penetrazione. I montanti potranno essere fissati su supporti in profili ad U in acciaio corten tipo A · sezione 100x80 mm, s= 5 mm con nr. 2 fori sulle ali da 14 mm: infisso nel terreno con battipalo per circa 84 cm e 16 cm fuori terra o con staffa a bicchiere con H= 15,0 cm su plinti e cordoli.
L.01.05.0035.015	Montanti sezione 90x90 mm intagliati in testa a 15°, piallati e smussati		Materiali a pie' d'opera	m	13,18
L.01.05.0035.020	Tavole sezione 40x140 mm piallate e smusssate		Materiali a pie' d'opera	m	8,12
L.01.05.0035.025	Montante sezione 90x90 mm intagliato in testa a 15°, piallato e smussato ad integrazione staccionata esistente		Materiali a pie' d'opera	m	14,5
L.01.05.0035.030	Tavola sezione 40x140 mm piallata e smusssata ad integrazione staccionata esistente		Materiali a pie' d'opera	m	8,93
L.01.05.0045	STACCIONATA IN LEGNO DI LARICE GREZZO SCORTECCIATO	Fornitura in cantiere di elementi per la formazione di staccionata in legno di larice grezzo e scortecciato, del diametro di circa 12·14 cm. La staccionata sarà composta da montanti verticali di diametro 12·14 cm da porre ad interasse di 2,00 m, un passamano orizzontale e traversi in mezzo tondo. Nel prezzo è compreso l'onere della ferramenta e della chioderia.
L.01.05.0045.005	Con una smezzola, per ancoraggio su bicchiere, altezza 120 cm	Con una smezzola, per ancoraggio su bicchiere, altezza 120 cm	Materiali a pie' d'opera	m	24,92
L.01.05.0045.010	Con una smezzola, per ancoraggio in terreno, altezza 150 cm	Con una smezzola, per ancoraggio in terreno, altezza 150 cm	Materiali a pie' d'opera	m	26,5
L.01.05.0045.015	Con due smezzole, per ancoraggio con bicchiere, altezza 120 cm	Con due smezzole, per ancoraggio con bicchiere, altezza 120 cm	Materiali a pie' d'opera	m	30,75
L.01.05.0045.020	Con due smezzole, per ancoraggio in terreno, altezza 150 cm	Con due smezzole, per ancoraggio in terreno, altezza 150 cm	Materiali a pie' d'opera	m	31,89
L.01.05.0095	SBARRA BILICO IN LARICE	Fornitura in cantiere di barriera di accesso stradale, con apertura a sollevamento bilanciato e blocco di sicurezza con scatto a fine corsa. Montanti doppi da 160 mm, barra orizzontale da 120 mm rastremata. Dispositivo di chiusura predisposto per l'inserimento di un luchetto, contrappeso in acciaio verniciato con finitura epossidica bicomponente per esterni. Bulloni ad incasso con dado autobloccante e tappo di protezione e viti da legno in acciaio con testa piana svasata per l'assemblaggio. Predisposta per l'ancoraggio a terra.
L.01.05.0095.005	Altezza fuori terra 90 cm, lunghezza 3.45 m, passaggio utile 2.30 m	Altezza fuori terra 90 cm, lunghezza 3.45 m, passaggio utile 2.30 m	Materiali a pie' d'opera	cad.	130,4
L.01.05.0100	BICCHIERE METALLICO PER ANCORAGGIO STACCIONATE	Bicchiere metallico di base costituito da un elemento verticale atto ad accogliere il montante di spessore 3 mm ed altezza 12 cm, completo di doppio foro di diametro 10 mm per il perno passante di diametro 8 mm, con saldata alla base una piastra di dimensioni 20x8 cm, spessore 6 mm, completa di 4 fori di diametro 10 mm per i bulloni di ancoraggio alla struttura. Tale bicchiere deve essere zincato a caldo e verniciato secondo i colori di progetto o indicati dalla DL.
L.01.05.0100.010	montante diametro 8·12 cm su piastra e/o pignone		Materiali a pie' d'opera	cad.	18,63
L.01.05.0100.015	montante diametro 14·16 cm su piastra e/o pignone		Materiali a pie' d'opera	cad.	20,54
L.01.05.0100.020	montante sezione 9x9 cm su piastra e/o pignone		Materiali a pie' d'opera	cad.	19,28
L.01.05.0100.025	montante sezione 12x12 cm su piastra e/o pignone		Materiali a pie' d'opera	cad.	20,54
L.01.05.0100.030	ad U, su piastra/codulo, in acciaio corten per montanti 90x90 mm		Materiali a pie' d'opera	cad.	30,13
L.01.05.0100.035	profilo ad U in acciaio corten per montanti 90x90 mm		Materiali a pie' d'opera	m	105,7
L.01.05.0115	CANALETTE TRASVERSALI IN LEGNO DI LARICE CERTIFICATO	Fornitura in cantiere di canalette in legno per la raccolta e lo sgrondo delle acque meteoriche, su strade forestali o strade non asfaltate, eseguite mediante assemblaggio di assoni di larice grezzo certificato PEFC, fissati con apposita ferramenta compresa nel prezzo
L.01.05.0115.005	tipo normale con fianchi sez. 5x10/12 cm, fondo 4x20 cm	tipo normale · fianchi sez. 5x12 cm, fondo 20x4 cm con sez. interna di 12x10 cm.	Materiali a pie' d'opera	m	20,8
L.01.05.0115.010	tipo pesante con fianchi sez. 8·10x10/14 cm, fondo54x30 cm	tipo pesante · fianchi sez. 10x10 cm, fondo 30x5 cm con sez. interna di 10x10 cm.	Materiali a pie' d'opera	m	23,92
L.01.10	ARREDI ED ACCESSORI IN CLS
L.01.10.0015	DISSUASORI	Fornitura in cantiere di dissuasori in cemento armato vibrato, sabbiato, con trattamento superficiale antidegrado
L.01.10.0015.100	Dissuasore verticale altezza 50 cm, completo di anello per catena e peso di circa 100 kg	Dissuasore verticale altezza 50 cm, completo di anello per catena	Materiali a pie' d'opera	cad.	129,03
L.01.10.0015.105	Dissuasore verticale altezza 100 cm, completo di anello per catena e peso di circa 150 kg	Dissuasore verticale altezza 100 cm, completo di anello per catena	Materiali a pie' d'opera	cad.	253
L.01.10.0015.110	Dissuasore a cordolo, altezza 25 cm, completo di pilastrini di supporto	Dissuasore a cordolo, altezza 25 cm, completo di pilastrini di supporto	Materiali a pie' d'opera	m	66,16
L.01.15	ARREDI ED ACCESSORI METALLICI
L.01.15.0005	PANCHINE	Fornitura in cantiere di panchine in metallo
L.01.15.0005.010	Struttura ghisa e legno, stile Liberty cm 190	Struttura ghisa e legno, stile Liberty	Materiali a pie' d'opera	cad.	967,22
L.01.15.0005.015	Struttura in metallo e basamento in CLS trattato	Struttura in metallo e basamento in CLS trattato	Materiali a pie' d'opera	cad.	729,24
L.01.15.0010	DISSUASORI	Fornitura in cantiere di dissuasori in metallo
L.01.15.0010.110	Dissuasore verticale altezza 115 cm in ghisa		Materiali a pie' d'opera	cad.	272,47
L.01.15.0010.115	Dissuasore verticale altezza 80 cm in ghisa rimovibile		Materiali a pie' d'opera	cad.	228,19
L.01.15.0015	GRIGLIE PER ALBERI	Fornitura in cantiere di griglie di protezione per alberi in ghisa lamellare a norma UNI EN 185 con feritoie disposte a raggiera, di forma circolare o quadrata
L.01.15.0015.005	quadra 80x80 cm, foro 40 cm	Ingombro 80x80 cm, foro 40 cm	Materiali a pie' d'opera	cad.	219,5
L.01.15.0015.010	quadra100x100 cm, foro 50 cm	Ingombro 100x100 cm, foro 50 cm	Materiali a pie' d'opera	cad.	399,8
L.01.15.0015.015	quadra 120x120 cm, foro 100 cm	Ingombro 120x120 cm, foro 100 cm	Materiali a pie' d'opera	cad.	361,85
L.01.15.0015.020	quadra 180x180 cm, foro 150 cm	Ingombro 180x180 cm, foro 150 cm	Materiali a pie' d'opera	cad.	671,78
L.01.15.0015.025	tonda D= 100 cm, foro 50 cm		Materiali a pie' d'opera	cad.	298,6
L.01.15.0015.030	tonda D= 100 cm, foro 70 cm		Materiali a pie' d'opera	cad.	229,03
L.01.15.0015.035	tonda D= 150 cm, foro 100 cm		Materiali a pie' d'opera	cad.	425,1
L.01.15.0020	FONTANELLE IN GHISA	Fornitura in cantiere di fontana in in ghisa a colonna, tipo Milano , testa a cappello, a sezione quadra, vasca di raccolta con griglia, completa di rubinetto in ottone e raccordi di adduzione e scarico, da fissare su appoggio in cls.
L.01.15.0020.020	altezza 140 cm e larghezza 62 cm del peso di 120 kg		Materiali a pie' d'opera	cad.	658,56
L.01.15.0020.025	altezza 100 cm e larghezza 52 cm del peso di 90 kg		Materiali a pie' d'opera	cad.	575,07
L.01.15.0020.030	altezza 100 cm e larghezza 41 cm del peso di 50 kg		Materiali a pie' d'opera	cad.	334,72
L.01.15.0020.035	altezza 80 cm e larghezza 30 cm del peso di 30 kg		Materiali a pie' d'opera	cad.	214,54
L.01.20	ACCESSORI VARI
L.01.20.0010	CARTELLINO SEGNALETICO	Fornitura di cartellino segnaletico, formato 12X6 cm, per esterno, realizzato in alluminio o in alluminio composito tipo alucobond , dibond o similare, ricoperto in film vinilico calandrato fuso, stampato in quadricromia con inchiostri pigmentati. Il tutto trattato con laminazione protettiva anti UV.
L.01.20.0010.005	Esclusa impaginazione grafica, che sarà realizzata a carico del committente	Esclusa impaginazione grafica, che sarà realizzata a carico del committente	Materiali a pie' d'opera	cad.	12,08
L.01.20.0010.010	Inclusa impaginazione grafica, predisposizione delle bozze di stampa, correzione e impaginazione definitiva	Inclusa impaginazione grafica, predisposizione delle bozze di stampa, correzione e impaginazione definitiva	Materiali a pie' d'opera	cad.	18,34
L.01.20.0020	SEGNALETICA PER SENTIERI IN FOREX	Fornitura in cantiere di tabelle segnavia in FOREX colore bianco (densità 500 kg/m3), spessore 19 mm, 2 fori in centro per fissaggio su palo diametro 6,5 mm con interasse distante dal bordo superiore ed inferiore 10 mm, direzione destra o sinistra, scritte (carattere Arial 25) e loghi colore nero incise con pantografo (punta cilindrica testa piatta, diametro 3,5·4,0 mm, profondità incisione 1,5·2,0 mm), smalto sintetico (colore rosso: RAL 3000 o RAL 3020, colore nero: RAL 9010) secondo il capitolato CAI le indicazioni della DL secondo le seguenti indicazioni: · freccia da 55x 15 cm e tabelle da da 25 x 15 cm · punta colore rosso, con eventuale logo o sigla sentiero di lunga percorrenza (da computare a parte) colore nero su sfondo bianco al centro · coda colore rosso·bianco·rosso con il numero del sentiero colore nero nel campo bianco · da una a tre righe: indicazione meta e tempi di percorrenza o dislivello · tabelle con indicato il nome della località , per escursionisti esperti , tematiche, ecc. · staffe per il fissaggio sul palo e viteria da computare a parte
L.01.20.0020.005	freccia fino a 30 quantità		Materiali a pie' d'opera	cad.	30,35
L.01.20.0020.010	freccia fino da 31 a 100 quantità		Materiali a pie' d'opera	cad.	19,08
L.01.20.0020.015	freccia fino da 101 a 300 quantità		Materiali a pie' d'opera	cad.	16,48
L.01.20.0020.020	freccia oltre le 300 quantità		Materiali a pie' d'opera	cad.	13,85
L.01.20.0020.025	tabella fino a 30 quantità		Materiali a pie' d'opera	cad.	13,52
L.01.20.0020.030	tabella da 31 a 100 quantità		Materiali a pie' d'opera	cad.	8,07
L.01.20.0020.035	tabella da 101 a 300 quantità		Materiali a pie' d'opera	cad.	6,74
L.01.20.0020.040	tabella oltre le 300 quantità		Materiali a pie' d'opera	cad.	5,63
L.01.20.0025	SEGNALETICA PER SENTIERI IN MEG	Fornitura in cantiere di tabelle segnavia in MEG colore bianco (densità 500 kg/m3), spessore 19 mm, 2 fori in centro per fissaggio su palo diametro 6,5 mm con interasse distante dal bordo superiore ed inferiore 10 mm, direzione destra o sinistra, scritte (carattere Arial 25) e loghi colore nero incise con pantografo (punta cilindrica testa piatta, diametro 3,5·4,0 mm, profondità incisione 1,5·2,0 mm), smalto sintetico (colore rosso: RAL 3000 o RAL 3020, colore nero: RAL 9010) secondo il capitolato CAI le indicazioni della DL secondo le seguenti indicazioni: · freccia da 55x 15 cm e tabelle da da 25 x 15 cm · punta colore rosso, con eventuale logo o sigla sentiero di lunga percorrenza (da computare a parte) colore nero su sfondo bianco al centro · coda colore rosso·bianco·rosso con il numero del sentiero colore nero nel campo bianco · da una a tre righe: indicazione meta e tempi di percorrenza o dislivello · tabelle con indicato il nome della località , per escursionisti esperti , tematiche, ecc. · staffe per il fissaggio sul palo e viteria da computare a parte
L.01.20.0025.005	freccia fino a 30 quantità		Materiali a pie' d'opera	cad.	39,2
L.01.20.0025.010	freccia da 31 a 100 quantità		Materiali a pie' d'opera	cad.	22,62
L.01.20.0025.015	freccia da 101 a 300 quantità		Materiali a pie' d'opera	cad.	17,88
L.01.20.0025.020	freccia oltre le 300 quantità		Materiali a pie' d'opera	cad.	16,38
L.01.20.0025.025	tabella fino a 30 quantità		Materiali a pie' d'opera	cad.	17,7
L.01.20.0025.030	tabella da 31 a 100 quantità		Materiali a pie' d'opera	cad.	12,5
L.01.20.0025.035	tabella da 101 a 300 quantità		Materiali a pie' d'opera	cad.	10,67
L.01.20.0025.040	tabella oltre le 300 quantità		Materiali a pie' d'opera	cad.	8,92
L.01.20.0030	SEGNALETICA TURISTICA	Fornitura di pannello rigido per esterno, in PVC espanso o in alluminio o in alluminio composito quali forex , alucobond , dibond o similare, compresa la stampa diretta sul supporto o su film vinilico calandrato fuso, in quadricromia con inchiostri pigmentati e laminazione polimerica su indicazioni della D.L. Il tutto trattato con laminazione protettiva anti UV e antivandalismo/antigraffio. Nel prezzo si intende compresa la formazioni dei fori per l'infissione del pannello a parete e della verifica di correttezza del file grafico; escluso l'onere per l'impaginazione e l'elaborazione grafica da computarsi a parte.
L.01.20.0030.005	Stampa su Forex con spessore di 3 mm e misura di 100x70 cm		Materiali a pie' d'opera	a corpo	69,58
L.01.20.0030.010	Stampa su Forex con spessore di 3 mm e misura di 100x140 cm		Materiali a pie' d'opera	a corpo	82,23
L.01.20.0030.015	Stampa su Forex con spessore di 5 mm e misura di 100x70 cm		Materiali a pie' d'opera	a corpo	75,9
L.01.20.0030.020	Stampa su Forex con spessore di 5 mm e misura di 100x140 cm		Materiali a pie' d'opera	a corpo	88,55
L.01.20.0030.025	Stampa su Forex con spessore di 10 mm e misura di 100x70 cm		Materiali a pie' d'opera	a corpo	94,88
L.01.20.0030.030	Stampa su Forex con spessore di 10 mm e misura di 100x140 cm		Materiali a pie' d'opera	a corpo	126,5
L.01.20.0030.035	stampa su Dbond con spessore di 3 mm e misura di 100x70 cm		Materiali a pie' d'opera	a corpo	120,18
L.01.20.0030.040	stampa su Dbond con spessore di 3 mm e misura 100x140 cm		Materiali a pie' d'opera	a corpo	158,13
L.01.20.0030.045	Elaborazione grafica		Materiali a pie' d'opera	a corpo	50,6
L.01.20.0030.050	Studio creativo ed impaginazione grafica con materiale fornito dal committente di complessità media		Materiali a pie' d'opera	a corpo	316,25
L.01.25	MATERIALI VARI PER REALIZZAZIONE DI PARCHI E GIARDINI
L.01.25.0005	PIETRAME PER MURATURE	Fornitura in cantiere di pietrame scelto, proveniente da cave, per la costruzione di paramenti o rivestimenti faccia a vista di colore, tipo e dimensioni a scelta della D.L.
L.01.25.0005.005	di forma idonea ad essere successivamente lavorato in cantiere	Di forma idonea ad essere successivamente lavorato in cantiere	Materiali a pie' d'opera	100kg	4,88
L.01.25.0005.010	tranciato per murature a secco	Lavorato e squadrato.	Materiali a pie' d'opera	100kg	33,07
L.01.25.0010	CIOTTOLI E GRANIGLIE	Fornitura in cantiere di ciottoli e graniglie, proveniente da cave, di colore, tipo e dimensioni a scelta della D.L.
L.01.25.0010.005	Ciottoli di fiume Ø30·50 mm	Ciottoli di fiume Ø30·50 mm	Materiali a pie' d'opera	100kg	37,23
L.01.25.0010.010	Ciottoli di fiume Ø40·60 mm	Ciottoli di fiume Ø40·60 mm	Materiali a pie' d'opera	100kg	30,91
L.01.25.0010.015	Ciottoli di fiume Ø60·80 mm	Ciottoli di fiume Ø60·80 mm	Materiali a pie' d'opera	100kg	28,38
L.01.25.0010.020	Ciottoli di fiume tranciati Ø40·60 mm	Ciottoli di fiume tranciati Ø40·60 mm	Materiali a pie' d'opera	100kg	49,88
L.01.25.0010.025	Ciottoli di fiume tranciati Ø80·100 mm	Ciottoli di fiume tranciati Ø80·100 mm	Materiali a pie' d'opera	100kg	43,56
L.01.25.0010.030	Ciottoli di fiume tranciati Ø120·150 mm	Ciottoli di fiume tranciati Ø120·150 mm	Materiali a pie' d'opera	100kg	30,91
L.01.25.0010.035	Graniglia marmo rosso Verona, granulometria 2·9 mm	Graniglia marmo rosso Verona, granulometria 2·9 mm	Materiali a pie' d'opera	100kg	12,79
L.01.25.0010.040	Graniglia marmo bianco Carrara, granulometria 2·9 mm	Graniglia marmo bianco Carrara, granulometria 2·9 mm	Materiali a pie' d'opera	100kg	14,84
L.01.25.0015	PAVIMENTI IN CLS	Fornitura in cantiere di elementi per la pavimentazione in cls , ad elevate caratteristiche meccaniche, idonei al transito veicolare.
L.01.25.0015.004	Grigliato 60x40x8 cm		Materiali a pie' d'opera	m²	14,18
L.01.25.0015.005	Grigliato 60x40x10 cm	Grigliato piano 40x60x10 cm	Materiali a pie' d'opera	m²	14,81
L.01.25.0015.010	Grigliato bugnato 50x50x12 cm	Grigliato bugnato 50x50x12 cm	Materiali a pie' d'opera	m²	17,98
L.01.25.0015.011	Grigliato quadro 50x50x8 cm		Materiali a pie' d'opera	m²	14,18
L.01.25.0015.012	Grigliato da giardino 50x50x10 cm		Materiali a pie' d'opera	m²	14,81
L.01.25.0015.015	Piastre in ghiaino lavato 50x50 cm	Piastre in ghiaino lavato 50x50 cm	Materiali a pie' d'opera	m²	12,99
L.01.25.0015.020	Piastre colorate pressate 50x50 cm	Piastre colorate pressate 50x50 cm	Materiali a pie' d'opera	m²	15,24
L.01.25.0015.025	Formelle autobloccanti forme varie: colore grigio cemento, h=6 cm	Formelle autobloccanti forme varie: colore grigio, h=6 cm	Materiali a pie' d'opera	m²	17
L.01.25.0015.030	Formelle autobloccanti forme varie: colori vari, h=6 cm	Formelle autobloccanti forme varie: colori vari, h=6 cm	Materiali a pie' d'opera	m²	19,53
L.01.25.0015.035	Formelle autobloccanti forme varie: colore grigio, h=8 cm	Formelle autobloccanti forme varie: colore grigio, h=8 cm	Materiali a pie' d'opera	m²	17,63
L.01.25.0015.040	Formelle autobloccanti forme varie: colori vari, h=8 cm	Formelle autobloccanti forme varie: colori vari, h=8 cm	Materiali a pie' d'opera	m²	20,16
L.01.25.0020	GRIGLIATI IN PLASTICA	Fornitura in cantiere di grigliato in plastica, ad elevate caratteristiche meccaniche, idonee al transito veicolare. Sistema di aggancio ad incastro e superficie permeabile non inferiore al 95%, rispondente alle migliori caratteristiche di mercato ed alle normative vigenti.
L.01.25.0020.005	in plastica riciclata	in plastica riciclata	Materiali a pie' d'opera	m²	15,24
L.01.25.0020.010	in polipropilene di tipo pregiato, stabilizzato ai raggi UV	in polipropilene di tipo pregiato, stabilizzato ai raggi UV	Materiali a pie' d'opera	m²	17,1
L.01.25.0025	PAVIMENTAZIONI ANTITRAUMA PER GIOCHI	Fornitura in cantiere di materiale per la formazione della pavimentazione antitrauma per caduta dall'alto nelle aree delle strutture dei giochi secondo la norma europea EN 1177: · Ghiaia o ghiaino lavato ed asciugato a corpo tondeggiante, di granulometria compresa tra 2 e 8 mm, ricavato da fiumi e laghi o dalla frantumazione di inerti di pezzatura maggiore, privo di sostanze organiche, limo e prodotti ricavati dal riciclaggio di materiale da costruzione. Non ghiaino proveniente dalla frantumazione di pietre che producono granuli spigolosi e taglienti, normalmente utilizzabili in edilizia. · Corteccia di conifera sminuzzata, vagliata e selezionata, granulometria compresa da 20 a 80 mm, asciutta e priva di sostanze organiche diverse dalla corteccia e da prodotti inquinanti e/o tossici di qualunque tipo.
L.01.25.0025.005	Ghiaia o ghiaino lavato	Ghiaia o ghiaino lavato	Materiali a pie' d'opera	m³	33,19
L.01.25.0025.010	Corteccia di conifera fino a 10 m3	Corteccia di conifera fino a 10 m3	Materiali a pie' d'opera	m³	34,97
L.01.25.0025.015	Corteccia di conifera oltre i 10 fino a 20 m3	Corteccia di conifera oltre i 10 fino a 20 m3	Materiali a pie' d'opera	m³	32,58
L.01.25.0025.020	Corteccia di conifera oltre i 20 m3	Corteccia di conifera oltre i 20 m3	Materiali a pie' d'opera	m³	30,2
L.04	MATERIALI PER OPERE A VERDE
L.04.05	SEMI E MISCUGLI
L.04.05.0040	SEMENTI SELEZIONATE	Fornitura in cantiere di miscugli di sementi selezionate
L.04.05.0040.005	Prati ricreazionali	Prati ricreazionali	Materiali a pie' d'opera	kg	3,99
L.04.05.0040.010	Prati estensivi	Prati estensivi	Materiali a pie' d'opera	kg	5,16
L.04.05.0040.015	Prati ornamentali	Prati ornamentali	Materiali a pie' d'opera	kg	5,21
L.04.05.0040.020	Prati ombreggiati	Prati ombreggiati	Materiali a pie' d'opera	kg	8,27
L.04.05.0040.025	Zone aride	Zone aride	Materiali a pie' d'opera	kg	4,61
L.04.05.0040.030	Prati sportivi	Prati sportivi	Materiali a pie' d'opera	kg	4,73
L.04.05.0040.035	Luoghi umidi	Luoghi umidi	Materiali a pie' d'opera	kg	4,48
L.04.05.0040.040	Rigenerazione	Rigenerazione	Materiali a pie' d'opera	kg	3,74
L.04.05.0040.045	Media intensa utilizzazione in zone aride	Media intensa utilizzazione in zone aride	Materiali a pie' d'opera	kg	5,26
L.04.05.0040.050	Scarpate su terreno acido	Scarpate su terreno acido	Materiali a pie' d'opera	kg	12,61
L.04.05.0040.055	Scarpate su terreno arido	Scarpate su terreno arido	Materiali a pie' d'opera	kg	10,29
L.04.05.0040.060	Scarpate su terreno calcareo	Scarpate su terreno calcareo	Materiali a pie' d'opera	kg	18,44
L.04.05.0040.065	Miscuglio Tipo RSM 7.2.1 in sacchi da 10 Kg, a base di graminacee e con 1,6 % di leguminose ed erbe per zone siccitose	Miscuglio Tipo RSM 7.2.1 in sacchi da 10 Kg, a base di graminacee e con 1,6 % di leguminose ed erbe per zone siccitose	Materiali a pie' d'opera	kg	4,92
L.04.05.0040.070	Miscuglio tipo Loretta Sport	Miscuglio tipo Loretta Sport	Materiali a pie' d'opera	kg	0,89
L.04.05.0042	MATERIALI DI PROPAGAZIONE NATIVI PER INERBIMENTI	Fornitura in cantiere di materiali di propagazione nativi. Per materiali propagazione nativi si intende: + fieno o erba verde ricchi di seme ottenuti direttamente da praterie (prati o pascoli) locali naturali o seminaturali, costituiti cioè solo da ecotipi nativi e mai seminati (riseminati o traseminati) con varietà selezionate di specie erbacce (L 4.5.42.5, L 4.5.42.10, L 4.5.42.15 e L 4.5.42.20); + miscugli di sementi ottenute in coltivazioni specializzate da seme a partire da seme raccolto in praterie locali naturali o seminaturali (L. 4.5.42.25 e L. 4.5.42.30); + fiorumi ricchi di seme ottenuti con macchina raccogli seme (spazzolatrice o mietitrebbia) (L. 4.5.42.35 e L. 4.5.42.40) direttamente da praterie (prati o pascoli) locali naturali o seminaturali, costituiti cioè solo da ecotipi nativi e mai seminati (riseminati o traseminati) con varietà selezionate di specie erbacce: i fiorumi devono avere contenuto di seme minimo pari al 30% del peso; + fiorumi da fienile (L. 4.5.42.45) ottenuti da praterie (prati o pascoli) locali naturali o seminaturali, costituiti cioè solo da ecotipi nativi e mai seminati (riseminati o traseminati) con varietà selezionate di specie erbacce: i fiorumi devono avere contenuto di seme minimo pari al 15% del peso ed età non superiore ai 12 mesi. Per fini di protezione della biodiversità locale, rispetto all'area di semina il materiale di propagazione nativo deve avere le seguenti caratteristiche: + deve provenire da una prateria il più vicino possibile all'area di semina; + area di origine e area di impiego del materiale di propagazione devono comunque rientrare nel medesimo bacino considerando i seguenti sette bacini di riferimento: Valsugana, Primiero·Vanoi, Valli dell'Avisio (val di Cembra, di Fiemme e di Fassa), Valli del Noce (val di Non e di Sole), Valli dell'Adige (val d'Adige e val Lagarina) Valli del Sarca (val Rendena, valle dei Laghi e val Giudicarie) e Valle del Chiese; + deve provenire dal medesimo piano altitudinale oppure da quello adiacente ma entro un range di ca.300 m considerando i seguenti tre piani: collinare e montano (fino a 1200 m), subalpino (1200 m · limite del bosco) e alpino (sopra il limite del bosco) + deve provenire da una prateria caratterizzata da suolo con caratteristiche simili a quelle dell'area da inerbire per umidità (suolo secco o umido), reazione (suolo basico·debolmente acido o molto acido) e contenuto di elementi nutritivi (suolo povero o ricco).
L.04.05.0042.005	Fieno di primo taglio ricco di seme ottenuto da praterie magre, non o poco concimate (max 50 kg di N per ha e per anno)	Fieno di primo taglio ricco di seme ottenuto da praterie magre, non o poco concimate (max 50 kg di N per ha e per anno)	Materiali a pie' d'opera	100kg	35,94
L.04.05.0042.010	Fieno di primo taglio ricco di seme ottenuto da praterie pingui, più o meno concimate (max 120 kg di N per ha e per anno)	Fieno di primo taglio ricco di seme ottenuto da praterie pingui, più o meno concimate (max 120 kg di N per ha e per anno)	Materiali a pie' d'opera	100kg	25,67
L.04.05.0042.015	Erba verde di primo taglio ricca di seme ottenuta da praterie magre, non o poco concimate (max50 kg di N per ha e per anno)	Erba verde di primo taglio ricca di seme ottenuta da praterie magre, non o poco concimate (max50 kg di N per ha e per anno)	Materiali a pie' d'opera	100kg	8,94
L.04.05.0042.020	Erba verde di primo taglio ricca di seme ottenuta da praterie pingui, più o meno concimate (max 120 kg di N per ha e per anno)	Erba verde di primo taglio ricca di seme ottenuta da praterie pingui, più o meno concimate (max 120 kg di N per ha e per anno)	Materiali a pie' d'opera	100kg	6,37
L.04.05.0042.025	Miscuglio di sementi da coltivazioni specializzate da seme per praterie magre contenente almeno 30 specie	Miscuglio di sementi da coltivazioni specializzate da seme per praterie magre contenente almeno 30 specie	Materiali a pie' d'opera	kg	154,01
L.04.05.0042.030	Miscuglio di sementi da coltivazioni specializzate da seme per praterie pingui contenente almeno 20 specie	Miscuglio di sementi da coltivazioni specializzate da seme per praterie pingui contenente almeno 20 specie	Materiali a pie' d'opera	kg	51,33
L.04.05.0042.035	Fiorume ottenuto con macchina raccogliseme da praterie magre o poco concimate (max 50 kg di N per ha e per anno)	Fiorume ottenuto con macchina raccogliseme da praterie magre o poco concimate (max 50 kg di N per ha e per anno)	Materiali a pie' d'opera	kg	35,94
L.04.05.0042.040	Fiorume ottenuto con macchina raccogliseme da praterie pingui, più o meno concimate (max 120 kg di N per ha e per anno)	Fiorume ottenuto con macchina raccogliseme da praterie pingui, più o meno concimate (max 120 kg di N per ha e per anno)	Materiali a pie' d'opera	kg	10,27
L.04.05.0042.045	Fiorume da fienile	Fiorume da fienile	Materiali a pie' d'opera	kg	4,11
L.04.05.0045	PRATO PRONTO	Fornitura in cantiere di prato pronto a rotoli composto da Lolium perenne e Festuca rubra
L.04.05.0045.005			Materiali a pie' d'opera	m²	6,06
L.04.10	TERRE E TERRICCI
L.04.10.0005	TERRA	Fornitura in cantiere di terra
L.04.10.0005.005	Terra vegetale naturale	Terra vegetale	Materiali a pie' d'opera	m³	18,17
L.04.10.0005.010	Terra vegetale selezionata	Terra vegetale selezionata	Materiali a pie' d'opera	m³	24,49
L.04.10.0005.015	Terra vegetale selezionata e vagliata	Terra vegetale selezionata e vagliata	Materiali a pie' d'opera	m³	33,35
L.04.10.0015	TERRICCIO	Fornitura in cantiere di terriccio rispondente alle migliori caratteristiche di mercato
L.04.10.0015.005	Terriccio organico per tappeti erbosi, composto dal 30% di sostanza organica con aggiunta di terricci, vagliato e concimato, pH neutro		Materiali a pie' d'opera	m³	45,9
L.04.10.0015.010	Terriccio ricco di sostanza organica,, composto da una miscelazione di letame e terricci vegetali, idoneo per l'impianto di alberi ed arbusti		Materiali a pie' d'opera	m³	53,54
L.04.10.0015.015	Terriccio composto da fibra di cocco, cortecce compostate, sabbia, ad elevata capacità di ritenzione idrica, adatto per la coltura in vaso e la formazione di fioriere		Materiali a pie' d'opera	m³	56,37
L.04.10.0015.020	Humus a base di letame vermicomposto per rinvasi		Materiali a pie' d'opera	l	0,25
L.04.20	CORRETTIVI
L.04.20.0005	CORRETTIVI	Fornitura in cantiere di correttivi per uso agricolo
L.04.20.0005.005	Solfato di calcio	Solfato di calcio	Materiali a pie' d'opera	kg	0,28
L.04.20.0005.010	Solfato di magnesio	Solfato di magnesio	Materiali a pie' d'opera	kg	0,33
L.04.20.0005.015	Calce idrata viva	Calce idrata viva	Materiali a pie' d'opera	kg	0,25
L.04.25	CONCIMI
L.04.25.0005	CONCIMI ORGANICI O MISTI	Fornitura in cantiere di concimi organici o misti
L.04.25.0005.005	Pollina	Pollina	Materiali a pie' d'opera	kg	0,23
L.04.25.0005.010	Stallatico	Stallatico	Materiali a pie' d'opera	kg	0,23
L.04.25.0005.015	Organico 70·90%, NPK 8·3·2 ph 5.5	Organico 70·90%, NPK 8·3·2 ph 5.5	Materiali a pie' d'opera	kg	0,63
L.04.25.0005.020	Organico minerale titolo 10 5 5 +2	Organico minerale titolo 10 5 5 +2	Materiali a pie' d'opera	kg	1,42
L.04.25.0010	CONCIMI CHIMICI O MINERALI	Fornitura in cantiere di concimi chimici o minerali
L.04.25.0010.005	NPK 12·12·17+2	NPK 12·12·17+2	Materiali a pie' d'opera	kg	0,63
L.04.25.0010.015	Solfato ammonico	Solfato ammonico	Materiali a pie' d'opera	kg	0,33
L.04.25.0010.020	Solfato di ferro	Solfato di ferro	Materiali a pie' d'opera	kg	0,28
L.04.25.0010.030	Cessione programmata 3·4 mesi	Cessione programmata 3·4 mesi	Materiali a pie' d'opera	kg	3,64
L.04.25.0010.035	Cessione programmata 5·6 mesi	Cessione programmata 5·6 mesi	Materiali a pie' d'opera	kg	4
L.04.28	PALI TUTORI PER ALBERI
L.04.28.0005	IN LEGNO DI PINO TRATTATO	Fornitura in cantiere di tutori per alberi in legno di pino tornito e trattato con impregnanti a base di sali di rame
L.04.28.0005.005	lunghezza 2 m, Ø 6 cm	lunghezza 2 m, Ø 6 cm	Materiali a pie' d'opera	cad.	6,01
L.04.28.0005.010	lunghezza 3 m, Ø 8 cm	lunghezza 3 m, Ø 8 cm	Materiali a pie' d'opera	cad.	10,27
L.04.28.0005.015	lunghezza 3 m, Ø 10 cm	lunghezza 3 m, Ø 10 cm	Materiali a pie' d'opera	cad.	15,24
L.04.28.0010	IN LEGNO DI LARICE O ROBINIA NON TRATTATO	Fornitura in cantiere di tutori per alberi in legno di larice o robinia stagionato, non trattato
L.04.28.0010.005	lunghezza 3 m, Ø 6 cm	lunghezza 3 m, Ø 6 cm	Materiali a pie' d'opera	cad.	3,26
L.04.28.0010.010	lunghezza 3 m, Ø 8 cm	lunghezza 3 m, Ø 8 cm	Materiali a pie' d'opera	cad.	5,45
L.04.28.0010.015	lunghezza 3 m, Ø 10 cm	lunghezza 3 m, Ø 10 cm	Materiali a pie' d'opera	cad.	7,59
L.04.28.0015	TUTORI INTERRATI PER ALBERI	Fornitura in cantiere di tutori interrati per alberi in legno di pino trattato
L.04.28.0015.005	Adattabili a diversi diametri, rispondenti alle migliori caratteristiche di mercato	Adattabili a diversi diametri, rispondenti alle migliori caratteristiche di mercato	Materiali a pie' d'opera	cad.	27,26
L.04.30	BIOSTUOIE E PACCIAMATURE
L.04.30.0005	PACCIAMATURA	Fornitura in cantiere di materiale per pacciamatura
L.04.30.0005.005	Paglia o fieno	Paglia o fieno	Materiali a pie' d'opera	100kg	31,22
L.04.30.0005.010	Corteccia	Corteccia	Materiali a pie' d'opera	m³	41,58
L.04.30.0005.015	Bio·disco per pacciamatura di piante e arbusti in materiale biodegradabile di fibre naturali, diametro 30 cm	Bio·disco per pacciamatura di piante e arbusti in materiale biodegradabile di fibre naturali, diametro 30 cm	Materiali a pie' d'opera	cad.	1,94
L.04.30.0005.020	Bio·disco per pacciamatura di piante e arbusti in materiale biodegradabile di fibre naturali, diametro 50 cm	Bio·disco per pacciamatura di piante e arbusti in materiale biodegradabile di fibre naturali, diametro 50 cm	Materiali a pie' d'opera	cad.	3,39
L.04.30.0005.025	Corteccia di pino selezionata in sacchi da 80 litri	Corteccia di pino selezionata in sacchi da 80 litri	Materiali a pie' d'opera	cad.	8,31
L.04.30.0005.030	Lapillo lavico sfuso	Lapillo lavico sfuso	Materiali a pie' d'opera	m³	73,93
L.04.30.0005.035	Lapillo lavico selezionato in sacchi da 33 litri	Lapillo lavico selezionato in sacchi da 33 litri	Materiali a pie' d'opera	cad.	7,08
L.04.30.0010	GEOTESSILI ORGANICI	Fornitura in cantiere di geotessili organici
L.04.30.0010.005	Stuoia in juta, 500 g/mq	Stuoia in juta, 500 g/mq	Materiali a pie' d'opera	m²	1,09
L.04.30.0010.010	Rete in cocco, 205 g/mq	Rete in cocco, 205 g/mq	Materiali a pie' d'opera	m²	3,02
L.04.30.0010.015	Tessuto organico in cocco, 400 g/mq	Tessuto organico in cocco, 400 g/mq	Materiali a pie' d'opera	m²	3,33
L.04.30.0010.020	Tessuto organico in cocco, 700 g/mq	Tessuto organico in cocco, 700 g/mq	Materiali a pie' d'opera	m²	4,68
L.04.30.0010.025	Tessuto organico in cocco, 900 g/mq	Tessuto organico in cocco, 900 g/mq	Materiali a pie' d'opera	m²	6,01
L.04.30.0010.030	Stuoia in paglia, 350 g/mq	Stuoia in paglia, 350 g/mq	Materiali a pie' d'opera	m²	1,06
L.04.30.0010.035	Stuoia in paglia e cocco, 450 g/mq	Stuoia in paglia e cocco, 450 g/mq	Materiali a pie' d'opera	m²	1,29
L.04.30.0010.040	Stuoia preseminate in paglia o cocco, 800 g/mq	Stuoia preseminate in paglia o cocco, 800 g/mq	Materiali a pie' d'opera	m²	3,49
L.04.30.0015	GEOTESSILI SINTETICI	Fornitura in cantiere di geotessili sintetici
L.04.30.0015.005	Filo continuo in polipropilene, 95 g/mq	Filo continuo in polipropilene, 95 g/mq	Materiali a pie' d'opera	m²	0,78
L.04.30.0015.010	Filo continuo in polipropilene, 110 g/mq	Filo continuo in polipropilene, 110 g/mq	Materiali a pie' d'opera	m²	0,89
L.04.30.0015.015	Filo continuo in polipropilene, 130 g/mq	Filo continuo in polipropilene, 130 g/mq	Materiali a pie' d'opera	m²	1,04
L.04.30.0015.020	Filo continuo in polipropilene, 150 g/mq	Filo continuo in polipropilene, 150 g/mq	Materiali a pie' d'opera	m²	1,14
L.04.30.0015.025	Filo continuo in polipropilene, 165 g/mq	Filo continuo in polipropilene, 165 g/mq	Materiali a pie' d'opera	m²	1,24
L.04.30.0015.030	Filo continuo in polipropilene, 200 g/mq	Filo continuo in polipropilene, 200 g/mq	Materiali a pie' d'opera	m²	1,41
L.04.30.0015.035	Filo continuo in polipropilene, 235 g/mq	Filo continuo in polipropilene, 235 g/mq	Materiali a pie' d'opera	m²	1,64
L.04.30.0015.040	Filo continuo in polipropilene, 280 g/mq	Filo continuo in polipropilene, 280 g/mq	Materiali a pie' d'opera	m²	1,95
L.04.30.0015.045	Filo continuo in polipropilene, 350 g/mq	Filo continuo in polipropilene, 350 g/mq	Materiali a pie' d'opera	m²	2,43
L.04.30.0015.050	Filo continuo in polipropilene, 400 g/mq	Filo continuo in polipropilene, 400 g/mq	Materiali a pie' d'opera	m²	2,76
L.04.30.0015.055	Filo continuo in polipropilene, 500 g/mq	Filo continuo in polipropilene, 500 g/mq	Materiali a pie' d'opera	m²	3,62
L.04.30.0015.060	Filo continuo in polipropilene, 600 g/mq	Filo continuo in polipropilene, 600 g/mq	Materiali a pie' d'opera	m²	4,26
L.04.30.0015.065	Filo continuo in polipropilene, 700 g/mq	Filo continuo in polipropilene, 700 g/mq	Materiali a pie' d'opera	m²	5,25
L.04.30.0015.070	Filo continuo in polipropilene, 800 g/mq	Filo continuo in polipropilene, 800 g/mq	Materiali a pie' d'opera	m²	6,01
L.04.30.0015.075	Filo continuo in polipropilene, 1000 g/mq	Filo continuo in polipropilene, 1000 g/mq	Materiali a pie' d'opera	m²	7,76
L.04.30.0015.080	Filo continuo in polipropilene, 1200 g/mq	Filo continuo in polipropilene, 1200 g/mq	Materiali a pie' d'opera	m²	9,3
L.04.30.0015.085	Filo continuo in polipropilene, 1500 g/mq	Filo continuo in polipropilene, 1500 g/mq	Materiali a pie' d'opera	m²	11,68
L.04.30.0015.090	Filo continuo in polipropilene, 2000 g/mq	Filo continuo in polipropilene, 2000 g/mq	Materiali a pie' d'opera	m²	14,67
L.04.30.0015.095	Per costruzione strade, 350 g/mq	Per costruzione strade, 350 g/mq	Materiali a pie' d'opera	m²	7,39
L.04.30.0015.100	Per costruzione strade, 400 g/mq	Per costruzione strade, 400 g/mq	Materiali a pie' d'opera	m²	8,58
L.04.30.0015.105	Per costruzione strade, 460 g/mq	Per costruzione strade, 460 g/mq	Materiali a pie' d'opera	m²	9,34
L.04.30.0015.110	Per costruzione strade, 580 g/mq	Per costruzione strade, 580 g/mq	Materiali a pie' d'opera	m²	11,68
L.04.30.0015.115	Per costruzione strade, 700 g/mq	Per costruzione strade, 700 g/mq	Materiali a pie' d'opera	m²	14,26
L.04.30.0015.120	Per compostaggio in polipropilene, 200 g/mq	Per compostaggio in polipropilene, 200 g/mq	Materiali a pie' d'opera	m²	3,05
L.04.30.0015.125	Aggugliato in polipropilene, 200 g/mq	Aggugliato in polipropilene, 200 g/mq	Materiali a pie' d'opera	m²	0,83
L.04.30.0015.130	Aggugliato in polipropilene, 250 g/mq	Aggugliato in polipropilene, 250 g/mq	Materiali a pie' d'opera	m²	1,04
L.04.30.0015.135	Aggugliato in polipropilene, 300 g/mq	Aggugliato in polipropilene, 300 g/mq	Materiali a pie' d'opera	m²	1,24
L.04.30.0015.140	Aggugliato in polipropilene, 400 g/mq	Aggugliato in polipropilene, 400 g/mq	Materiali a pie' d'opera	m²	1,63
L.04.30.0015.145	Aggugliato in polipropilene, 500 g/mq	Aggugliato in polipropilene, 500 g/mq	Materiali a pie' d'opera	m²	2,06
L.04.30.0015.150	Aggugliato in polipropilene, 600 g/mq	Aggugliato in polipropilene, 600 g/mq	Materiali a pie' d'opera	m²	2,38
L.04.30.0015.155	Aggugliato in polipropilene, 700 g/mq	Aggugliato in polipropilene, 700 g/mq	Materiali a pie' d'opera	m²	2,81
L.04.30.0015.160	Aggugliato in polipropilene, 800 g/mq	Aggugliato in polipropilene, 800 g/mq	Materiali a pie' d'opera	m²	3,24
L.04.30.0015.165	Aggugliato in polipropilene, 1000 g/mq	Aggugliato in polipropilene, 1000 g/mq	Materiali a pie' d'opera	m²	4,04
L.04.30.0030	ANCORAGGI	Fornitura in cantiere di ancoraggi per geotessili
L.04.30.0030.005	Fissaggi in ferro ad U	Fissaggi in ferro ad U	Materiali a pie' d'opera	cad.	0,23
L.04.30.0030.010	Picchetti in legno a T	Picchetti in legno a T	Materiali a pie' d'opera	cad.	0,53
L.04.35	SPECIE VEGETALI ARBOREE
L.04.35.0005	ACACIA DEALBATA e SEMPERFLORENS da seme	Fornitura in cantiere di specie arborea Acacia Deaolbata e Semperflorins in zolla o vaso
L.04.35.0005.001	Altezza da da 1,00 a 1,50 m in vaso da 20 cm	Altezza da da 1,00 a 1,50 m in vaso da 20 cm	Materiali a pie' d'opera	cad.	27,46
L.04.35.0005.003	Altezza da da 1,50 a 2,00 m in vaso da 22 cm	Altezza da da 1,50 a 2,00 m in vaso da 22 cm	Materiali a pie' d'opera	cad.	42,64
L.04.35.0005.005	Altezza da da 2,00 a 2,50 m in vaso da 28 cm	Altezza da da 2,00 a 2,50 m in vaso da 28 cm	Materiali a pie' d'opera	cad.	86,92
L.04.35.0005.010	Altezza da da 2,50 a 3,00 m in vaso da 37 cm	Altezza da da 2,50 a 3,00 m in vaso da 37 cm	Materiali a pie' d'opera	cad.	141,31
L.04.35.0005.015	Altezza da da 3,00 a 3,50 m in vaso da 47 cm	Altezza da da 3,00 a 3,50 m in vaso da 47 cm	Materiali a pie' d'opera	cad.	329,46
L.04.35.0010	ACACIA JULIBRISSIN	Fornitura in cantiere di specie arborea Acacia julibrissin in zolla o vaso
L.04.35.0010.005	Circonferenza fusto da 16 cm a 18 cm in zolla	Circonferenza fusto da 16 cm a 18 cm in zolla	Materiali a pie' d'opera	cad.	231,65
L.04.35.0010.010	Circonferenza fusto da 16 cm a 18 cm in vaso	Circonferenza fusto da 16 cm a 18 cm in vaso	Materiali a pie' d'opera	cad.	307,55
L.04.35.0010.015	Circonferenza fusto da 18 cm a 20 cm in zolla	Circonferenza fusto da 18 cm a 20 cm in zolla	Materiali a pie' d'opera	cad.	294,9
L.04.35.0010.020	Circonferenza fusto da 18 cm a 20 cm in vaso	Circonferenza fusto da 18 cm a 20 cm in vaso	Materiali a pie' d'opera	cad.	370,8
L.04.35.0015	ACER CAMPESTRE	Fornitura in cantiere di specie arborea Acer campestre in vaso o in zolla
L.04.35.0015.005	Circonferenza fusto da 8 a 10 cm in vaso da 33 cm	Circonferenza fusto da 8 a 10 cm in vaso da 33 cm	Materiali a pie' d'opera	cad.	90,71
L.04.35.0015.010	Circonferenza fusto da 10 a 12 cm in vaso da 37 cm	Circonferenza fusto da 10 a 12 cm in vaso da 37 cm	Materiali a pie' d'opera	cad.	141,31
L.04.35.0015.015	Circonferenza fusto da 12 a 14 cm in vaso da 42 cm	Circonferenza fusto da 12 a 14 cm in vaso da 42 cm	Materiali a pie' d'opera	cad.	200,77
L.04.35.0015.020	Circonferenza fusto da 14 a 16 cm in vaso da 45 cm	Circonferenza fusto da 14 a 16 cm in vaso da 45 cm	Materiali a pie' d'opera	cad.	299,44
L.04.35.0015.025	Circonferenza fusto da 16 a 18 cm in vaso da 58 cm	Circonferenza fusto da 16 a 18 cm in vaso da 58 cm	Materiali a pie' d'opera	cad.	411,68
L.04.35.0015.030	Circonferenza fusto da 18 a 20 cm in vaso da 76 cm	Circonferenza fusto da 18 a 20 cm in vaso da 76 cm	Materiali a pie' d'opera	cad.	519,21
L.04.35.0015.035	Circonferenza fusto da 20 a 25 cm in vaso da 85 cm	Circonferenza fusto da 20 a 25 cm in vaso da 85 cm	Materiali a pie' d'opera	cad.	645,71
L.04.35.0015.040	Circonferenza fusto da 25 a 30 cm in vaso da 85 cm	Circonferenza fusto da 25 a 30 cm in vaso da 85 cm	Materiali a pie' d'opera	cad.	708,96
L.04.35.0015.045	Circonferenza fusto da 8 a 10 cm in zolla	Circonferenza fusto da 8 a 10 cm in zolla	Materiali a pie' d'opera	cad.	73
L.04.35.0015.050	Circonferenza fusto da 10 a 12 cm in zolla	Circonferenza fusto da 10 a 12 cm in zolla	Materiali a pie' d'opera	cad.	103,36
L.04.35.0015.055	Circonferenza fusto da 12 a 14 cm in zolla	Circonferenza fusto da 12 a 14 cm in zolla	Materiali a pie' d'opera	cad.	153,96
L.04.35.0015.060	Circonferenza fusto da 14 a 16 cm in zolla	Circonferenza fusto da 14 a 16 cm in zolla	Materiali a pie' d'opera	cad.	229,86
L.04.35.0015.065	Circonferenza fusto da 16 a 18 cm in zolla	Circonferenza fusto da 16 a 18 cm in zolla	Materiali a pie' d'opera	cad.	316,81
L.04.35.0015.070	Circonferenza fusto da 18 a 20 cm in zolla	Circonferenza fusto da 18 a 20 cm in zolla	Materiali a pie' d'opera	cad.	387,65
L.04.35.0015.075	Circonferenza fusto da 20 a 25 cm in zolla	Circonferenza fusto da 20 a 25 cm in zolla	Materiali a pie' d'opera	cad.	449,63
L.04.35.0015.080	Circonferenza fusto da 25 a 30 cm in zolla	Circonferenza fusto da 25 a 30 cm in zolla	Materiali a pie' d'opera	cad.	506,56
L.04.35.0020	ACER JAPONICUM	Fornitura in cantiere di specie arborea Acer japonicum in vaso nella varietà Aconitifolium , Vitifolium e Aureum
L.04.35.0020.002	Altezza da 0.80 a 1.00 m in vaso	Altezza da 0.80 a 1.00 m in vaso	Materiali a pie' d'opera	cad.	198,24
L.04.35.0020.010	Altezza da 1.00 a 1.25 m in vaso	Altezza da 1.00 m a 1.25 m in vaso	Materiali a pie' d'opera	cad.	265,28
L.04.35.0020.020	Altezza da 1.25 a 1.50 m in vaso	Altezza da 1.25 m a 1.50 m in vaso	Materiali a pie' d'opera	cad.	365,22
L.04.35.0025	ACER JAPONICUM VITIFOLIUM	Fornitura in cantiere di specie arborea Acer japonicum vitifolium in zolla
L.04.35.0025.020	Altezza da 1,00 m a 1.25 m	Altezza da 1,00 m a 1.25 m	Materiali a pie' d'opera	cad.	129,17
L.04.35.0030	ACER NEGUNDO	Fornitura in cantiere di specie arborea Acer negundo in zolla
L.04.35.0030.005	Circonferenza fusto da 14 a 16 cm	Circonferenza fusto da 14 cm a 16 cm	Materiali a pie' d'opera	cad.	209,28
L.04.35.0030.010	Circonferenza fusto da 16 a 18 cm	Circonferenza fusto da 16 cm a 18 cm	Materiali a pie' d'opera	cad.	237,11
L.04.35.0030.015	Circonferenza fusto da 18 a 20 cm	Circonferenza fusto da 18 cm a 20 cm	Materiali a pie' d'opera	cad.	316,81
L.04.35.0035	ACER PALMATUM	Fornitura in cantiere di specie arborea Acer palmatum nelle varietà dissectum atropurpureum , dissectum viridis , dissectum
L.04.35.0035.015	Altezza da 0.60 a 0.80 m in zolla	Diametro chioma da 0.60 m a 0.80 m in zolla	Materiali a pie' d'opera	cad.	31,26
L.04.35.0035.020	Altezza da 0.60 a 0.80 m in vaso	Diametro chioma da 0.60 m a 0.80 m in vaso	Materiali a pie' d'opera	cad.	37,58
L.04.35.0035.025	Altezza da 0.80 a 1,00 m in zolla	Diametro chioma da 0.80 m a 1,00 m in zolla	Materiali a pie' d'opera	cad.	50,23
L.04.35.0035.030	Altezza da 0.80 a 1,00 m in vaso	Diametro chioma da 0.80 m a 1,00 m in vaso	Materiali a pie' d'opera	cad.	42,64
L.04.35.0035.035	Altezza da 1.00 a 1,25 m in vaso	Altezza da 1.00 a 1,25 m in vaso	Materiali a pie' d'opera	cad.	88,18
L.04.35.0035.040	Altezza da 1.25 a 1,50 m in vaso	Altezza da 1.25 a 1,50 m in vaso	Materiali a pie' d'opera	cad.	131,19
L.04.35.0035.045	Altezza da 1.00 a 1,25 m in zolla	Altezza da 1.00 a 1,25 m in zolla	Materiali a pie' d'opera	cad.	65,41
L.04.35.0035.050	Altezza da 1.50 a 1,75 m in zolla	Altezza da 1.50 a 1,75 m in zolla	Materiali a pie' d'opera	cad.	137,52
L.04.35.0035.055	Altezza da 1.75 a 2,00 m in zolla	Altezza da 1.75 a 2,00 m in zolla	Materiali a pie' d'opera	cad.	219,74
L.04.35.0040	ACER PLATANOIDES	Fornitura in cantiere di specie arborea Acer platanoides in zolla
L.04.35.0040.005	Circonferenza fusto da 12 a 14 cm	Circonferenza fusto da 12 cm a 14 cm	Materiali a pie' d'opera	cad.	128,66
L.04.35.0040.010	Circonferenza fusto da 14 a 16 cm	Circonferenza fusto da 14 cm a 16 cm	Materiali a pie' d'opera	cad.	199,16
L.04.35.0040.015	Circonferenza fusto da 16 a 18 cm	Circonferenza fusto da 16 cm a 18 cm	Materiali a pie' d'opera	cad.	237,11
L.04.35.0040.020	Circonferenza fusto da 18 a 20 cm	Circonferenza fusto da 18 cm a 20 cm	Materiali a pie' d'opera	cad.	342,11
L.04.35.0040.025	Circonferenza fusto da 20 a 25 cm	Circonferenza fusto da 20 cm a 25 cm	Materiali a pie' d'opera	cad.	740,58
L.04.35.0045	ACER PLATANOIDES CRIMSON KING e ROYAL RED	Fornitura in cantiere di specie arborea Acer platanoides varietà Crimson king e Royal Red a cespuglio o ad altofusto in zolla e vaso
L.04.35.0045.003	A cespuglio, altezza da 1.50 a 2.00 m	A cespuglio, altezza da 1.50 a 2.00 m	Materiali a pie' d'opera	cad.	128,66
L.04.35.0045.005	A cespuglio, altezza da 2.00 a 2.50 m	A cespuglio, altezza da 2.00 m a 2.50 m	Materiali a pie' d'opera	cad.	180,53
L.04.35.0045.010	A cespuglio, altezza da 2.50 a 3.00 m	A cespuglio, altezza da 2.50 m a 3.00 m	Materiali a pie' d'opera	cad.	247,57
L.04.35.0045.012	Circonferenza fusto da 10 a 12 cm in zolla	Circonferenza fusto da 10 a 12 cm in zolla	Materiali a pie' d'opera	cad.	126,13
L.04.35.0045.013	Circonferenza fusto da 10 a 12 cm in vaso	Circonferenza fusto da 10 a 12 cm in vaso	Materiali a pie' d'opera	cad.	165,35
L.04.35.0045.015	Circonferenza fusto da 12 a 14 cm in zolla	Ad alto fusto, circonferenza fusto da 12 cm a 14 cm in zolla	Materiali a pie' d'opera	cad.	194,1
L.04.35.0045.020	Circonferenza fusto da 12 a 14 cm in vaso	Ad alto fusto, circonferenza fusto da 12 cm a 14 cm in vaso	Materiali a pie' d'opera	cad.	250,1
L.04.35.0045.025	Circonferenza fusto da 14 a 16 cm in zolla	Ad alto fusto, circonferenza fusto da 14 cm a 16 cm in zolla	Materiali a pie' d'opera	cad.	254,82
L.04.35.0045.030	Circonferenza fusto da 14 a 16 cm in vaso	Ad alto fusto, circonferenza fusto da 14 cm a 16 cm in vaso	Materiali a pie' d'opera	cad.	331,99
L.04.35.0045.035	Circonferenza fusto da 16 a 18 cm in zolla	Ad alto fusto, circonferenza fusto da 16 cm a 18 cm in zolla	Materiali a pie' d'opera	cad.	350,96
L.04.35.0045.045	Circonferenza fusto da 18 a 20 cm in zolla	Ad alto fusto, circonferenza fusto da 18 cm a 20 cm in zolla	Materiali a pie' d'opera	cad.	438,25
L.04.35.0045.055	Circonferenza fusto da 20 a 25 cm in zolla	Ad alto fusto, circonferenza fusto da 20 cm a 25 cm in zolla	Materiali a pie' d'opera	cad.	615,35
L.04.35.0050	ACER PSEUDOPLATANUS	Fornitura in cantiere di specie arborea Acer pseudoplatanus nella varietà Atropurpureum in zolla
L.04.35.0050.005	Circonferenza fusto da 12 a 14 cm	Circonferenza fusto da 12 cm a 14 cm	Materiali a pie' d'opera	cad.	118,54
L.04.35.0050.010	Circonferenza fusto da 14 a 16 cm	Circonferenza fusto da 14 cm a 16 cm	Materiali a pie' d'opera	cad.	187,78
L.04.35.0050.015	Circonferenza fusto da 16 a 18 cm	Circonferenza fusto da 16 cm a 18 cm	Materiali a pie' d'opera	cad.	254,82
L.04.35.0050.020	Circonferenza fusto da 18 a 20 cm	Circonferenza fusto da 18 cm a 20 cm	Materiali a pie' d'opera	cad.	323,13
L.04.35.0050.025	Circonferenza fusto da 20 a 25 cm	Circonferenza fusto da 20 cm a 25 cm	Materiali a pie' d'opera	cad.	392,71
L.04.35.0055	AESCULUS CARNEA BRIOTII	Fornitura in cantiere di specie arborea Aesculus carnea briotii in zolla
L.04.35.0055.005	Circonferenza fusto da 14 a 16 cm	Circonferenza fusto da 14 cm a 16 cm	Materiali a pie' d'opera	cad.	261,15
L.04.35.0055.010	Circonferenza fusto da 16 a 18 cm	Circonferenza fusto da 16 cm a 18 cm	Materiali a pie' d'opera	cad.	373,73
L.04.35.0055.015	Circonferenza fusto da 18 a 20 cm		Materiali a pie' d'opera	cad.	504,03
L.04.35.0060	AESCULUS HYPPOCASTANUM	Fornitura in cantiere di specie arborea Aesculus hyppocastanum in zolla o vaso
L.04.35.0060.005	Circonferenza fusto da 14 a 16 cm in zolla	Circonferenza fusto da 14 cm a 16 cm in zolla	Materiali a pie' d'opera	cad.	196,63
L.04.35.0060.010	Circonferenza fusto da 14 a 16 cm in vaso	Circonferenza fusto da 14 cm a 16 cm in vaso	Materiali a pie' d'opera	cad.	256,09
L.04.35.0060.015	Circonferenza fusto da 16 a 18 cm in zolla	Circonferenza fusto da 16 cm a 18 cm in zolla	Materiali a pie' d'opera	cad.	261,15
L.04.35.0060.020	Circonferenza fusto da 16 a 18 cm in vaso	Circonferenza fusto da 16 cm a 18 cm in vaso	Materiali a pie' d'opera	cad.	340,84
L.04.35.0060.025	Circonferenza fusto da 18 a 20 cm in zolla	Circonferenza fusto da 18 cm a 20 cm in zolla	Materiali a pie' d'opera	cad.	416,74
L.04.35.0060.030	Circonferenza fusto da 18 a 20 cm in vaso	Circonferenza fusto da 18 cm a 20 cm in vaso	Materiali a pie' d'opera	cad.	426,86
L.04.35.0060.035	Circonferenza fusto da 20 a 25 cm in zolla	Circonferenza fusto da 20 cm a 25 cm in zolla	Materiali a pie' d'opera	cad.	416,74
L.04.35.0060.040	Circonferenza fusto da 20 a 25 cm in vaso		Materiali a pie' d'opera	cad.	541,98
L.04.35.0065	ALNUS CORDATA, GLUTINOSA e X SPAETHII	Fornitura in cantiere di specie arboree Alnus cordata, Alnus glutinosa e Alnus x spaethii in zolla
L.04.35.0065.005	Circonferenza fusto da 14 a 16 cm in zolla	Circonferenza fusto da 14 cm a 16 cm	Materiali a pie' d'opera	cad.	158,68
L.04.35.0065.010	Circonferenza fusto da 16 a 18 cm in zolla	Circonferenza fusto da 16 cm a 18 cm	Materiali a pie' d'opera	cad.	221,93
L.04.35.0065.015	Circonferenza fusto da 18 a 20 cm in vaso	Circonferenza fusto da 18 cm a 20 cm	Materiali a pie' d'opera	cad.	282,65
L.04.35.0065.020	Circonferenza fusto da 20 a 25 cm in vaso	Circonferenza fusto da 20 cm a 25 cm	Materiali a pie' d'opera	cad.	359,82
L.04.35.0070	BETULA ALBA (PENDULA, VERRUCOSA)	Fornitura in cantiere di specie arborea Betula pendula in zolla o vaso
L.04.35.0070.002	Circonferenza fusto da 10 a 12 cm in vaso	Circonferenza fusto da 10 a 12 cm in vaso	Materiali a pie' d'opera	cad.	104,63
L.04.35.0070.003	Circonferenza fusto da 12 a 14 cm in vaso	Circonferenza fusto da 12 a 14 cm in vaso	Materiali a pie' d'opera	cad.	150,17
L.04.35.0070.005	Circonferenza fusto da 14 a 16 cm in zolla	Circonferenza fusto da 14 cm a 16 cm in zolla	Materiali a pie' d'opera	cad.	170,07
L.04.35.0070.010	Circonferenza fusto da 14 a 16 cm in vaso	Circonferenza fusto da 14 cm a 16 cm in vaso	Materiali a pie' d'opera	cad.	221,93
L.04.35.0070.015	Circonferenza fusto da 16 a 18 cm in zolla	Circonferenza fusto da 16 cm a 18 cm in zolla	Materiali a pie' d'opera	cad.	243,44
L.04.35.0070.020	Circonferenza fusto da 18 a 20 cm in zolla	Circonferenza fusto da 18 cm a 20 cm in zolla	Materiali a pie' d'opera	cad.	302,89
L.04.35.0075	BETULA UTILIS	Fornitura in cantiere di specie arborea Betula utilis varietà jacquemonti in zolla
L.04.35.0075.020	Circonferenza fusto da 14 a 16 cm in zolla	Circonferenza fusto da 14 a 16 cm in zolla	Materiali a pie' d'opera	cad.	252,29
L.04.35.0075.025	Circonferenza fusto da 16 a 18 cm in zolla	Circonferenza fusto da 16 a 18 cm in zolla	Materiali a pie' d'opera	cad.	324,4
L.04.35.0075.030	Circonferenza fusto da 18 a 20 cm in zolla	Circonferenza fusto da 18 a 20 cm in zolla	Materiali a pie' d'opera	cad.	411,68
L.04.35.0075.035	Circonferenza fusto da 20 a 25 cm in zolla		Materiali a pie' d'opera	cad.	514,15
L.04.35.0080	CARPINUS BETULUS	Fornitura in cantiere di specie arborea Carpinus betulus in varietà a cespuglio ed alto fusto in zolla
L.04.35.0080.005	Cespuglio di altezza da 2.00 a 2.50 m	Cespuglio di altezza da 2.00 m a 2.50 m	Materiali a pie' d'opera	cad.	54,66
L.04.35.0080.010	Cespuglio di altezza da 2.50 a 3.00 m	Cespuglio di altezza da 2.50 m a 3.00 m	Materiali a pie' d'opera	cad.	72,37
L.04.35.0080.015	Cespuglio di altezza da 3.00 a 3.50 m	Cespuglio di altezza da 3.00 m a 3.50 m	Materiali a pie' d'opera	cad.	107,45
L.04.35.0080.020	Cespuglio di altezza da 3.50 a 4.00 m	Cespuglio di altezza da 3.50 m a 4.00 m	Materiali a pie' d'opera	cad.	154,89
L.04.35.0080.025	Alto fusto, circonferenza fusto da 14 a 16 cm	Alto fusto, circonferenza fusto da 14 cm a 16 cm	Materiali a pie' d'opera	cad.	259,88
L.04.35.0080.030	Alto fusto, circonferenza fusto da 16 a 18 cm	Alto fusto, circonferenza fusto da 16 cm a 18 cm	Materiali a pie' d'opera	cad.	300,36
L.04.35.0080.035	Alto fusto, circonferenza fusto da 18 a 20 cm	Alto fusto, circonferenza fusto da 18 cm a 20 cm	Materiali a pie' d'opera	cad.	390,18
L.04.35.0080.040	Alto fusto, circonferenza fusto da 20 a 25 cm	Alto fusto, circonferenza fusto da 20 cm a 25 cm	Materiali a pie' d'opera	cad.	514,15
L.04.35.0085	CARPINUS BETULUS PYRAMIDALIS	Fornitura in cantiere di specie arborea Carpinus betulus pyramidalis in zolla o vaso
L.04.35.0085.005	Altezza da 3.50 a 4.00 m in zolla	Altezza da 3.50 m a 4.00 m in zolla	Materiali a pie' d'opera	cad.	198,53
L.04.35.0085.010	Altezza da 3.50 a 4.00 m in vaso	Altezza da 3.50 m a 4.00 m in vaso	Materiali a pie' d'opera	cad.	228,89
L.04.35.0085.015	Altezza da 4.00 a 4.50 m in zolla	Altezza da 4.00 m a 4.50 m in zolla	Materiali a pie' d'opera	cad.	274,43
L.04.35.0090	CATALPA BIGNONIOIDES	Fornitura in cantiere di specie arborea Catalpa bignonioides in zolla
L.04.35.0090.005	Circonferenza fusto da 16 a 18 cm in zolla	Circonferenza fusto da 16 cm a 18 cm	Materiali a pie' d'opera	cad.	178,92
L.04.35.0090.010	Circonferenza fusto da 18 a 20 cm in zolla	Circonferenza fusto da 18 cm a 20 cm	Materiali a pie' d'opera	cad.	232,05
L.04.35.0090.015	Circonferenza fusto da 20 a 25 cm in zolla	Circonferenza fusto da 20 cm a 25 cm	Materiali a pie' d'opera	cad.	228,89
L.04.35.0100	CELTIS AUSTRALIS, CELTIS OCCIDENTALIS	Fornitura in cantiere di specie arborea Celtis australis in zolla
L.04.35.0100.005	Circonferenza fusto da 14 a 16 cm in zolla	Circonferenza fusto da 14 cm a 16 cm	Materiali a pie' d'opera	cad.	252,29
L.04.35.0100.010	Circonferenza fusto da 16 a 18 cm in zolla	Circonferenza fusto da 16 cm a 18 cm	Materiali a pie' d'opera	cad.	318,07
L.04.35.0100.015	Circonferenza fusto da 18 a 20 cm in zolla	Circonferenza fusto da 18 cm a 20 cm	Materiali a pie' d'opera	cad.	409,15
L.04.35.0100.020	Circonferenza fusto da 20 a 25 cm in zolla	Circonferenza fusto da 20 cm a 25 cm	Materiali a pie' d'opera	cad.	543,24
L.04.35.0105	CERCIS SILIQUASTRUM	Fornitura in cantiere di specie arborea Cercis siliquastrum in varietà a cespuglio ed alberello in zolla o vaso
L.04.35.0105.005	Cespuglio di altezza da 1.50 a 1.75 m in zolla	Cespuglio di altezza da 1.50 m a 1.75 m in zolla	Materiali a pie' d'opera	cad.	67,94
L.04.35.0105.010	Cespuglio di altezza da 1.50 a 1.75 m in vaso	Cespuglio di altezza da 1.50 m a 1.75 m in vaso	Materiali a pie' d'opera	cad.	90,71
L.04.35.0105.015	Cespuglio di altezza da 1.75 a 2.00 m in zolla	Cespuglio di altezza da 1.75 m a 2.00 m in zolla	Materiali a pie' d'opera	cad.	97,04
L.04.35.0105.020	Cespuglio di altezza da 1.75 a 2.00 m in vaso	Cespuglio di altezza da 1.75 m a 2.00 m in vaso	Materiali a pie' d'opera	cad.	127,4
L.04.35.0105.025	Cespuglio di altezza da 2.00 a 2.50 m in zolla	Cespuglio di altezza da 2.00 m a 2.50 m in zolla	Materiali a pie' d'opera	cad.	141,31
L.04.35.0105.030	Cespuglio di altezza da 2.00 a 2.50 m in vaso	Cespuglio di altezza da 2.00 m a 2.50 m in vaso	Materiali a pie' d'opera	cad.	215,95
L.04.35.0105.035	Alberello con circonferenza del fusto da 12 a 14 cm in zolla	Alberello con circonferenza del fusto da 12 cm a 14 cm in zolla	Materiali a pie' d'opera	cad.	164,08
L.04.35.0105.040	Alberello con circonferenza del fusto da 12 a 14 cm in vaso	Alberello con circonferenza del fusto da 12 cm a 14 cm in vaso	Materiali a pie' d'opera	cad.	220,67
L.04.35.0105.045	Alberello con circonferenza del fusto da 14 a 16 cm in zolla	Alberello con circonferenza del fusto da 14 cm a 16 cm in zolla	Materiali a pie' d'opera	cad.	232,05
L.04.35.0105.050	Alberello con circonferenza del fusto da 16 a 18 cm in zolla	Alberello con circonferenza del fusto da 16 cm a 18 cm in zolla	Materiali a pie' d'opera	cad.	318,07
L.04.35.0110	FAGUS SYLVATICA	Fornitura in cantiere di specie arborea Fagus silvatica in zolla
L.04.35.0110.005	Circonferenza fusto da 10 a 12 cm in zolla	Circonferenza fusto da 10 cm a 12 cm	Materiali a pie' d'opera	cad.	218,48
L.04.35.0110.010	Circonferenza fusto da 12 a 14 cm in zolla	Circonferenza fusto da 12 cm a 14 cm	Materiali a pie' d'opera	cad.	289,32
L.04.35.0110.015	Circonferenza fusto da 14 a 16 cm in zolla	Circonferenza fusto da 14 cm a 16 cm	Materiali a pie' d'opera	cad.	419,27
L.04.35.0115	FAGUS SYLVATICA PURPUREA , RIVERSII	Fornitura in cantiere di specie arborea Fagus silvatica nella varietà di Purpurea e Riversii in zolla
L.04.35.0115.005	Altezza da 2.50 a 3.00 m in zolla	Altezza da 2.50 m a 3.00 m	Materiali a pie' d'opera	cad.	247,57
L.04.35.0115.010	Altezza da 3.00 a 3.50 m in zolla	Altezza da 3.00 m a 3.50 m	Materiali a pie' d'opera	cad.	428,13
L.04.35.0115.015	Altezza da 3.50 a 4.00 m in zolla	Altezza da 3.50 m a 4.00 m	Materiali a pie' d'opera	cad.	596,37
L.04.35.0120	FRAXINUS EXCELSIOR E ANGUSTIFOLIA	Fornitura in cantiere di specie arborea Fraxinus excelsior e Fraxinus angustifolia in zolla
L.04.35.0120.005	Circonferenza fusto da 12 a 14 cm in zolla	Circonferenza fusto da 12 cm a 14 cm	Materiali a pie' d'opera	cad.	168,8
L.04.35.0120.010	Circonferenza fusto da 14 a 16 cm in zolla	Circonferenza fusto da 14 cm a 16 cm	Materiali a pie' d'opera	cad.	209,28
L.04.35.0120.015	Circonferenza fusto da 16 a 18 cm in zolla	Circonferenza fusto da 16 cm a 18 cm	Materiali a pie' d'opera	cad.	271,27
L.04.35.0120.020	Circonferenza fusto da 18 a 20 cm in zolla	Circonferenza fusto da 18 cm a 20 cm	Materiali a pie' d'opera	cad.	321,87
L.04.35.0120.025	Circonferenza fusto da 20 a 25 cm in zolla	Circonferenza fusto da 20 cm a 25 cm	Materiali a pie' d'opera	cad.	386,38
L.04.35.0125	FRAXINUS ORNUS	Fornitura in cantiere di specie arborea Fraxinus ornus in zolla
L.04.35.0125.005	Circonferenza fusto da 12 a 14 cm in zolla	Circonferenza fusto da 12 cm a 14 cm	Materiali a pie' d'opera	cad.	170,07
L.04.35.0125.010	Circonferenza fusto da 14 a 16 cm in zolla	Circonferenza fusto da 14 cm a 16 cm	Materiali a pie' d'opera	cad.	223,2
L.04.35.0125.015	Circonferenza fusto da 16 a 18 cm in zolla	Circonferenza fusto da 16 cm a 18 cm	Materiali a pie' d'opera	cad.	296,57
L.04.35.0125.020	Circonferenza fusto da 18 a 20 cm in zolla	Circonferenza fusto da 18 cm a 20 cm	Materiali a pie' d'opera	cad.	381,32
L.04.35.0125.025	Circonferenza fusto da 20 a 25 cm in zolla	Circonferenza fusto da 20 cm a 25 cm	Materiali a pie' d'opera	cad.	478,73
L.04.35.0130	JUGLANS NIGRA	Fornitura in cantiere di specie arborea Juglans nigra in zolla
L.04.35.0130.005	Circonferenza fusto da 14 a 16 cm in zolla	Circonferenza fusto da 14 cm a 16 cm	Materiali a pie' d'opera	cad.	223,2
L.04.35.0130.010	Circonferenza fusto da 16 a 18 cm in zolla	Circonferenza fusto da 16 cm a 18 cm	Materiali a pie' d'opera	cad.	331,99
L.04.35.0130.015	Circonferenza fusto da 18 a 20 cm in zolla	Circonferenza fusto da 18 cm a 20 cm	Materiali a pie' d'opera	cad.	452,16
L.04.35.0135	JUGLANS REGIA	Fornitura in cantiere di specie arborea Juglans regia in zolla
L.04.35.0135.005	Circonferenza fusto da 14 a 16 cm in zolla	Circonferenza fusto da 14 cm a 16 cm	Materiali a pie' d'opera	cad.	223,2
L.04.35.0135.010	Circonferenza fusto da 16 a 18 cm in zolla	Circonferenza fusto da 16 cm a 18 cm	Materiali a pie' d'opera	cad.	330,72
L.04.35.0135.015	Circonferenza fusto da 18 a 20 cm in zolla	Circonferenza fusto da 18 cm a 20 cm	Materiali a pie' d'opera	cad.	452,16
L.04.35.0140	LABURNUM ANAGYROIDES	Fornitura in cantiere di specie arborea Laburnum Anagyroides in zolla o vaso
L.04.35.0140.005	Altezza da 1.50 m a 1.75 m in zolla	Altezza da 1.50 m a 1.75 m in zolla	Materiali a pie' d'opera	cad.	91,98
L.04.35.0140.010	Altezza da 1.50 m a 1.75 m in vaso	Altezza da 1.50 m a 1.75 m in vaso	Materiali a pie' d'opera	cad.	136,25
L.04.35.0140.015	Altezza da 1.75 m a 2.00 m in zolla	Altezza da 1.75 m a 2.00 m in zolla	Materiali a pie' d'opera	cad.	146,37
L.04.35.0140.020	Altezza da 1.75 m a 2.00 m in vaso	Altezza da 1.75 m a 2.00 m in vaso	Materiali a pie' d'opera	cad.	224,8
L.04.35.0142	LAGERSTROEMIA INDICA	Fornitura in cantiere di specie arborea Lagerstroemia indica in varietà cespuglio o alberello in zolla o vaso
L.04.35.0142.005	Cespuglio di altezza da 1.50 a 1.75 m in zolla	Cespuglio di altezza da 1.50 m a 1.75 m in zolla	Materiali a pie' d'opera	cad.	91,98
L.04.35.0142.010	Cespuglio di altezza da 1.50 a 1.75 m in vaso	Cespuglio di altezza da 1.50 m a 1.75 m in vaso	Materiali a pie' d'opera	cad.	136,25
L.04.35.0142.015	Cespuglio di altezza da 1.75 a 2.00 m in zolla	Cespuglio di altezza da 1.75 m a 2.00 m in zolla	Materiali a pie' d'opera	cad.	147,64
L.04.35.0142.020	Cespuglio di altezza da 1.75 a 2.00 m in vaso	Cespuglio di altezza da 1.75 m a 2.00 m in vaso	Materiali a pie' d'opera	cad.	226,07
L.04.35.0142.025	Alberello di circonferenza fusto da 10 a 12 cm in zolla	Alberello di circonferenza fusto da 10 cm a 12 cm in zolla	Materiali a pie' d'opera	cad.	191,91
L.04.35.0142.030	Alberello di circonferenza fusto da 10 a 12 cm in vaso	Alberello di circonferenza fusto da 10 cm a 12 cm in vaso	Materiali a pie' d'opera	cad.	247,57
L.04.35.0142.035	Alberello di circonferenza fusto da 12 a 14 cm in zolla	Alberello di circonferenza fusto da 12 cm a 14 cm in zolla	Materiali a pie' d'opera	cad.	252,29
L.04.35.0142.040	Alberello di circonferenza fusto da 12 a 14 cm in vaso	Alberello di circonferenza fusto da 12 cm a 14 cm in vaso	Materiali a pie' d'opera	cad.	352,23
L.04.35.0145	LIQUIDAMBAR STYRACIFLUA	Fornitura in cantiere di specie arborea Liquidambar styraciflua in zolla o vaso
L.04.35.0145.005	Circonferenza fusto da 14 a 16 cm in zolla	Circonferenza fusto da 14 cm a 16 cm in zolla	Materiali a pie' d'opera	cad.	223,2
L.04.35.0145.010	Circonferenza fusto da 14 a 16 cm in vaso	Circonferenza fusto da 14 cm a 16 cm in vaso	Materiali a pie' d'opera	cad.	290,24
L.04.35.0145.015	Circonferenza fusto da 16 a 18 cm in zolla	Circonferenza fusto da 16 cm a 18 cm in zolla	Materiali a pie' d'opera	cad.	302,89
L.04.35.0145.020	Circonferenza fusto da 16 a 18 cm in vaso	Circonferenza fusto da 16 cm a 18 cm in vaso	Materiali a pie' d'opera	cad.	392,71
L.04.35.0145.025	Circonferenza fusto da 18 a 20 cm in zolla	Circonferenza fusto da 18 cm a 20 cm in zolla	Materiali a pie' d'opera	cad.	402,83
L.04.35.0145.030	Circonferenza fusto da 20 a 25 cm in zolla	Circonferenza fusto da 20 cm a 25 cm in zolla	Materiali a pie' d'opera	cad.	519,21
L.04.35.0150	LIRIODENDRON TULIPIFERA	Fornitura in cantiere di specie arborea Liriodendron tulipifera in zolla o vaso
L.04.35.0150.005	Circonferenza fusto da 14 a 16 cm in zolla	Circonferenza fusto da 14 cm a 16 cm in zolla	Materiali a pie' d'opera	cad.	191,57
L.04.35.0150.010	Circonferenza fusto da 12 a 14 cm in vaso	Circonferenza fusto da 14 cm a 16 cm in vaso	Materiali a pie' d'opera	cad.	272,53
L.04.35.0150.015	Circonferenza fusto da 16 a 18 cm in zolla	Circonferenza fusto da 16 cm a 18 cm in zolla	Materiali a pie' d'opera	cad.	210,55
L.04.35.0150.020	Circonferenza fusto da 14 a 16 cm in vaso	Circonferenza fusto da 16 cm a 18 cm in vaso	Materiali a pie' d'opera	cad.	270
L.04.35.0150.025	Circonferenza fusto da 18 a 20 cm in zolla	Circonferenza fusto da 18 cm a 20 cm in zolla	Materiali a pie' d'opera	cad.	356,02
L.04.35.0150.030	Circonferenza fusto da 20 a 25 cm in zolla	Circonferenza fusto da 20 cm a 25 cm in zolla	Materiali a pie' d'opera	cad.	472,4
L.04.35.0155	MAGNOLIA GRANDIFLORA e GALLISONENSIS	Fornitura in cantiere di specie arborea Magnolia grandiflora in zolla o vaso
L.04.35.0155.005	Circonferenza fusto da 14 a 16 cm in zolla	Circonferenza fusto da 14 cm a 16 cm in zolla	Materiali a pie' d'opera	cad.	483,79
L.04.35.0155.010	Circonferenza fusto da 14 a 16 cm in vaso	Circonferenza fusto da 14 cm a 16 cm in vaso	Materiali a pie' d'opera	cad.	553,36
L.04.35.0155.015	Circonferenza fusto da 16 a 18 cm in zolla	Circonferenza fusto da 16 cm a 18 cm in zolla	Materiali a pie' d'opera	cad.	483,79
L.04.35.0155.020	Circonferenza fusto da 16 a 18 cm in vaso	Circonferenza fusto da 16 cm a 18 cm in vaso	Materiali a pie' d'opera	cad.	764,62
L.04.35.0155.025	Circonferenza fusto da 18 a 20 cm in zolla	Circonferenza fusto da 18 cm a 20 cm in zolla	Materiali a pie' d'opera	cad.	757,03
L.04.35.0155.030	Circonferenza fusto da 18 a 20 cm in vaso	Circonferenza fusto da 18 a 20 cm in vaso	Materiali a pie' d'opera	cad.	984,73
L.04.35.0160	MAGNOLIA X SOULANGIANA	Fornitura in cantiere di specie arborea Magnolia x soulangiana in zolla
L.04.35.0160.005	Circonferenza fusto da 12 a 14 cm in zolla	Circonferenza fusto da 12 cm a 14 cm	Materiali a pie' d'opera	cad.	400,3
L.04.35.0160.010	Circonferenza fusto da 14 a 16 cm in zolla	Circonferenza fusto da 14 cm a 16 cm	Materiali a pie' d'opera	cad.	431,92
L.04.35.0165	MALUS SSP · MELI DA FIORE	Fornitura in cantiere di specie arborea Malus ssp · Meli da fiore in zolla o vaso
L.04.35.0165.010	Altezza da 1.25 a 1.50 m in vaso	Altezza da 1.25 m a 1.50 m in vaso	Materiali a pie' d'opera	cad.	32,52
L.04.35.0165.020	Altezza da 2.0 a 2,5 m in vaso	Altezza da 1.50 m a 1,75 m in vaso	Materiali a pie' d'opera	cad.	90,71
L.04.35.0165.025	Circonferenza fusto da 12 a 14 cm in zolla	Circonferenza fusto da 12 a 14 cm in zolla	Materiali a pie' d'opera	cad.	180,53
L.04.35.0165.030	Circonferenza fusto da 14 a 16 cm in zolla	Circonferenza fusto da 14 a 16 cm in zolla	Materiali a pie' d'opera	cad.	251,37
L.04.35.0170	MORUS ALBA e NIGRA	Fornitura in cantiere di specie arborea Morus alba o Morus nigra in zolla o vaso
L.04.35.0170.005	Circonferenza fusto da 12 a 14 cm in vaso	Circonferenza fusto da 12 cm a 14 cm in vaso	Materiali a pie' d'opera	cad.	139,71
L.04.35.0170.010	Circonferenza fusto da 14 a 16 cm in zolla	Circonferenza fusto da 14 cm a 16 cm in zolla	Materiali a pie' d'opera	cad.	106,82
L.04.35.0170.015	Circonferenza fusto da 14 a 16 cm in vaso	Circonferenza fusto da 14 cm a 16 cm in vaso	Materiali a pie' d'opera	cad.	206,75
L.04.35.0170.020	Circonferenza fusto da 16 a 18 cm in zolla	Circonferenza fusto da 16 cm a 18 cm in zolla	Materiali a pie' d'opera	cad.	158,68
L.04.35.0170.025	Circonferenza fusto da 14 a 16 cm in vaso		Materiali a pie' d'opera	cad.	277,59
L.04.35.0170.030	Circonferenza fusto da 18 a 20 cm in zolla	Circonferenza fusto da 18 cm a 20 cm in zolla	Materiali a pie' d'opera	cad.	213,08
L.04.35.0175	OLEA EUROPAEA	Fornitura in cantiere di specie arborea Olea europaea in zolla o vaso
L.04.35.0175.005	Circonferenza fusto da 10 a 12 cm in zolla	Circonferenza fusto da 10 cm a 12 cm in zolla	Materiali a pie' d'opera	cad.	129,59
L.04.35.0175.015	Circonferenza fusto da 12 a 14 cm in zolla	Circonferenza fusto da 12 cm a 14 cm in zolla	Materiali a pie' d'opera	cad.	219,4
L.04.35.0175.025	Circonferenza fusto da 14 a 16 cm in zolla	Circonferenza fusto da 14 cm a 16 cm in zolla	Materiali a pie' d'opera	cad.	319,34
L.04.35.0175.035	Circonferenza fusto da 06 a 08 cm in vaso	Circonferenza fusto da 06 a 08 cm in vaso	Materiali a pie' d'opera	cad.	54,03
L.04.35.0175.040	Circonferenza fusto da 18 a 20 cm in vaso	Circonferenza fusto da 18 a 20 cm in vaso	Materiali a pie' d'opera	cad.	452,16
L.04.35.0175.045	Circonferenza fusto da 20 a 25 cm in vaso	Circonferenza fusto da 20 a 25 cm in vaso	Materiali a pie' d'opera	cad.	573,6
L.04.35.0180	OSTRYA CARPINIFOLIA	Fornitura in cantiere di specie arborea Ostrya carpinifolia in zolla
L.04.35.0180.005	Circonferenza fusto da 12 a 14 cm	Circonferenza fusto da 12 cm a 14 cm	Materiali a pie' d'opera	cad.	127,06
L.04.35.0180.010	Circonferenza fusto da 14 a 16 cm	Circonferenza fusto da 14 cm a 16 cm	Materiali a pie' d'opera	cad.	199,16
L.04.35.0180.015	Circonferenza fusto da 16 a 18 cm	Circonferenza fusto da 16 cm a 18 cm	Materiali a pie' d'opera	cad.	264,94
L.04.35.0180.020	Circonferenza fusto da 18 a 20 cm	Circonferenza fusto da 18 cm a 20 cm	Materiali a pie' d'opera	cad.	313,01
L.04.35.0185	PAULOWNIA TORMENTOSA	Fornitura in cantiere di specie arborea Paulownia tomentosa, sin. imperialis, in zolla o vaso
L.04.35.0185.005	Circonferenza fusto da 14 a 16 cm in zolla	Circonferenza fusto da 14 cm a 16 cm in zolla	Materiali a pie' d'opera	cad.	137,18
L.04.35.0185.010	Circonferenza fusto da 14 a 16 cm in vaso	Circonferenza fusto da 14 cm a 16 cm in vaso	Materiali a pie' d'opera	cad.	177,66
L.04.35.0185.015	Circonferenza fusto da 16 a 18 cm in zolla	Circonferenza fusto da 16 cm a 18 cm in zolla	Materiali a pie' d'opera	cad.	189,04
L.04.35.0185.020	Circonferenza fusto da 16 a 18 cm in vaso	Circonferenza fusto da 16 cm a 18 cm in vaso	Materiali a pie' d'opera	cad.	247,23
L.04.35.0185.025	Circonferenza fusto da 18 a 20 cm in zolla	Circonferenza fusto da 18 cm a 20 cm in zolla	Materiali a pie' d'opera	cad.	254,82
L.04.35.0185.030	Circonferenza fusto da 18 a 20 cm in vaso	Circonferenza fusto da 18 cm a 20 cm in vaso	Materiali a pie' d'opera	cad.	331,99
L.04.35.0190	PLATANUS OCCIDENTALIS, ORIENTALIS, X ACERIFOLIA	Fornitura in cantiere di specie arborea Platanus occidentalis, Platanus orientalis, Platanus x acerifolia sin. P. hybrida in zolla
L.04.35.0190.005	Circonferenza fusto da 14 a 16 cm	Circonferenza fusto da 14 cm a 16 cm	Materiali a pie' d'opera	cad.	172,6
L.04.35.0190.010	Circonferenza fusto da 16 a 18 cm	Circonferenza fusto da 16 cm a 18 cm	Materiali a pie' d'opera	cad.	204,22
L.04.35.0190.015	Circonferenza fusto da 18 a 20 cm	Circonferenza fusto da 18 cm a 20 cm	Materiali a pie' d'opera	cad.	262,41
L.04.35.0190.020	Circonferenza fusto da 20 a 25 cm	Circonferenza fusto da 20 cm a 25 cm	Materiali a pie' d'opera	cad.	352,23
L.04.35.0195	POPULUS ALBA, ALBA PYRAMIDALIS	Fornitura in cantiere di specie arborea Populus alba in zolla
L.04.35.0195.005	Circonferenza fusto da 14 a 16 cm in zolla	Circonferenza fusto da 14 cm a 16 cm	Materiali a pie' d'opera	cad.	134,65
L.04.35.0195.010	Circonferenza fusto da 16 a 18 cm in zolla	Circonferenza fusto da 16 cm a 18 cm	Materiali a pie' d'opera	cad.	171,33
L.04.35.0195.015	Circonferenza fusto da 18 a 20 cm in zolla	Circonferenza fusto da 18 cm a 20 cm	Materiali a pie' d'opera	cad.	225,73
L.04.35.0200	POPULUS NIGRA ITALICA	Fornitura in cantiere di specie arborea Populus nigra Italica in zolla
L.04.35.0200.005	Circonferenza fusto da 16 a 18 cm	Circonferenza fusto da 16 cm a 18 cm	Materiali a pie' d'opera	cad.	171,33
L.04.35.0200.010	Circonferenza fusto da 18 a 20 cm	Circonferenza fusto da 18 cm a 20 cm	Materiali a pie' d'opera	cad.	225,73
L.04.35.0200.015	Circonferenza fusto da 20 a 25 cm	Circonferenza fusto da 20 cm a 25 cm	Materiali a pie' d'opera	cad.	280,12
L.04.35.0205	PRUNUS AVIUM, AVIUM PLENA	Fornitura in cantiere di specie arborea Prunus avium e prunus avium varietà Plena in zolla
L.04.35.0205.015	Circonferenza fusto da 08 a 10 cm in zolla		Materiali a pie' d'opera	cad.	84,39
L.04.35.0205.020	Circonferenza fusto da 10 a 12 cm in zolla		Materiali a pie' d'opera	cad.	107,16
L.04.35.0205.025	Circonferenza fusto da 12 a 14 cm in zolla		Materiali a pie' d'opera	cad.	156,15
L.04.35.0205.030	Circonferenza fusto da 14 a 16 cm in zolla		Materiali a pie' d'opera	cad.	204,22
L.04.35.0210	PRUNUS CERASIFERA PISSARDII	Fornitura in cantiere di specie arborea Prunus cerasifera in varietà pissardii o atropurpurea in zolla o vaso
L.04.35.0210.005	Circonferenza fusto da 12 a 14 cm in zolla	Circonferenza fusto da 12 cm a 14 cm in zolla	Materiali a pie' d'opera	cad.	168,8
L.04.35.0210.010	Circonferenza fusto da 12 a 14 cm in vaso	Circonferenza fusto da 12 cm a 14 cm in vaso	Materiali a pie' d'opera	cad.	219,4
L.04.35.0210.015	Circonferenza fusto da 14 a 16 cm in zolla	Circonferenza fusto da 14 cm a 16 cm in zolla	Materiali a pie' d'opera	cad.	229,52
L.04.35.0210.020	Circonferenza fusto da 14 a 16 cm in vaso	Circonferenza fusto da 14 cm a 16 cm in vaso	Materiali a pie' d'opera	cad.	299,1
L.04.35.0210.025	Circonferenza fusto da 16 a 18 cm in zolla	Circonferenza fusto da 16 cm a 18 cm in zolla	Materiali a pie' d'opera	cad.	292,77
L.04.35.0210.030	Circonferenza fusto da 16 a 18 cm in vaso	Circonferenza fusto da 16 cm a 18 cm in vaso	Materiali a pie' d'opera	cad.	382,59
L.04.35.0215	PRUNUS SARGENTII, SERRULATA AMANOGAWA, SERRULATA KANZAN , SERRULATA KIKU·SHIDARE	Fornitura in cantiere di specie arborea Prunus sargentii o Prunus serrulata nelle varietà Amagowa o Kanzan o Kiku·Shidare in zolla
L.04.35.0215.005	Circonferenza fusto da 14 a 16 cm	Circonferenza fusto da 14 cm a 16 cm	Materiali a pie' d'opera	cad.	201,69
L.04.35.0215.010	Circonferenza fusto da 16 a 18 cm	Circonferenza fusto da 16 cm a 18 cm	Materiali a pie' d'opera	cad.	262,41
L.04.35.0215.015	Circonferenza fusto da 18 a 20 cm	Circonferenza fusto da 18 cm a 20 cm	Materiali a pie' d'opera	cad.	362,35
L.04.35.0220	QUERCUS ILEX	Fornitura in cantiere di specie arborea Quercus Ilex, in zolla o vaso
L.04.35.0220.005	Altezza cespuglio da 2.00 a 2.50 m in zolla	Altezza da 2.00 m a 2.50 m in zolla	Materiali a pie' d'opera	cad.	81,86
L.04.35.0220.010	Altezza cespuglio da 2.00 a 2.50 m in vaso	Altezza da 2.00 m a 2.50 m in vaso	Materiali a pie' d'opera	cad.	134,99
L.04.35.0220.015	Altezza cespuglio da 2.50 m a 3.00 m in zolla	Altezza da 2.50 m a 3.00 m in zolla	Materiali a pie' d'opera	cad.	119,18
L.04.35.0220.020	Altezza cespuglio da 2.50 a 3.00 m in vaso	Altezza da 2.50 m a 3.00 m in vaso	Materiali a pie' d'opera	cad.	213,42
L.04.35.0220.025	Altezza cespuglio da 3.00 a 3.50 m in zolla	Altezza da 3.00 m a 3.50 m in zolla	Materiali a pie' d'opera	cad.	185,25
L.04.35.0220.030	Altezza cespuglio da 3.00 a 3.50 m in vaso	Altezza da 3.00 m a 3.50 m in vaso	Materiali a pie' d'opera	cad.	302,89
L.04.35.0220.035	Altezza cespuglio da 3.50 a 4.00 m in zolla	Altezza da 3.50 m a 4.00 m in zolla	Materiali a pie' d'opera	cad.	249,76
L.04.35.0220.036	Circonferenza fusto da 10 a 12 cm in vaso	Circonferenza fusto da 10 a 12 cm in vaso	Materiali a pie' d'opera	cad.	200,43
L.04.35.0220.037	Circonferenza fusto da 10 a 12 cm in zolla	Circonferenza fusto da 10 a 12 cm in zolla	Materiali a pie' d'opera	cad.	301,63
L.04.35.0220.038	Circonferenza fusto da 12 a 14 cm in vaso	Circonferenza fusto da 12 a 14 cm in vaso	Materiali a pie' d'opera	cad.	152,36
L.04.35.0220.039	Circonferenza fusto da 12 a 14 cm in zolla	Circonferenza fusto da 12 a 14 cm in zolla	Materiali a pie' d'opera	cad.	232,05
L.04.35.0220.040	Circonferenza fusto da 14 a 16 cm in zolla	Circonferenza fusto da 14 cm a 16 cm in zolla	Materiali a pie' d'opera	cad.	311,75
L.04.35.0220.045	Circonferenza fusto da 14 a 16 cm in vaso	Circonferenza fusto da 14 cm a 16 cm in vaso	Materiali a pie' d'opera	cad.	405,36
L.04.35.0220.050	Circonferenza fusto da 16 a 18 cm in zolla	Circonferenza fusto da 16 cm a 18 cm in zolla	Materiali a pie' d'opera	cad.	486,32
L.04.35.0220.055	Circonferenza fusto da 16 a 18 cm in vaso	Circonferenza fusto da 16 cm a 18 cm in vaso	Materiali a pie' d'opera	cad.	633,06
L.04.35.0225	QUERCUS PALUSTRIS, RUBRA, COCCINEA	Fornitura in cantiere di specie arborea Quercus palustris o Quercus rubra o Quercus coccinea in zolla
L.04.35.0225.005	Circonferenza fusto da 16 a 18 cm in zolla	Circonferenza fusto da 16 cm a 18 cm	Materiali a pie' d'opera	cad.	321,87
L.04.35.0225.010	Circonferenza fusto da 18 a 20 cm in zolla	Circonferenza fusto da 18 cm a 20 cm	Materiali a pie' d'opera	cad.	424,33
L.04.35.0225.015	Circonferenza fusto da 20 a 25 cm in zolla	Circonferenza fusto da 20 cm a 25 cm	Materiali a pie' d'opera	cad.	548,3
L.04.35.0230	QUERCUS ROBUR, PUBESECNS, PETRAEA	Fornitura in cantiere di specie arborea Quercus robur o Quercus pubescens o Quecus petraea in zolla
L.04.35.0230.005	Circonferenza fusto da 16 a 18 cm in zolla	Circonferenza fusto da 16 cm a 18 cm	Materiali a pie' d'opera	cad.	302,89
L.04.35.0230.010	Circonferenza fusto da 18 a 20 cm in zolla	Circonferenza fusto da 18 cm a 20 cm	Materiali a pie' d'opera	cad.	418,01
L.04.35.0230.015	Circonferenza fusto da 20 a 25 cm in zolla	Circonferenza fusto da 20 cm a 25 cm	Materiali a pie' d'opera	cad.	516,68
L.04.35.0235	QUERCUS ROBUR FASTIGIATA	Fornitura in cantiere di specie arborea Quercus robur Fastigiata in zolla			516,68
L.04.35.0235.020	Circonferenza fusto da 14 a 16 cm in zolla	Circonferenza fusto da 14 a 16 cm in zolla	Materiali a pie' d'opera	cad.	235,85
L.04.35.0235.025	Circonferenza fusto da 16 a 18 cm in zolla	Circonferenza fusto da 16 a 18 cm in zolla	Materiali a pie' d'opera	cad.	418,01
L.04.35.0235.030	Circonferenza fusto da 20 a 25 cm in zolla	Circonferenza fusto da 20 a 25 cm in zolla	Materiali a pie' d'opera	cad.	516,68
L.04.35.0240	ROBINIA UMBRACULIFERA	Fornitura in cantiere di specie arborea Robinia Umbraculifera in zolla
L.04.35.0240.005	Circonferenza fusto da 14 a 16 cm in zolla	Circonferenza fusto da 14 cm a 16 cm	Materiali a pie' d'opera	cad.	151,09
L.04.35.0240.010	Circonferenza fusto da 16 a 18 cm in zolla	Circonferenza fusto da 16 cm a 18 cm	Materiali a pie' d'opera	cad.	200,43
L.04.35.0240.015	Circonferenza fusto da 18 a 20 cm in zolla	Circonferenza fusto da 18 cm a 20 cm	Materiali a pie' d'opera	cad.	253,56
L.04.35.0245	SALIX BABILONICA	Fornitura in cantiere di specie arborea Salix babilonica in zolla o vaso
L.04.35.0245.005	Circonferenza fusto da 14 a 16 cm in zolla	Circonferenza fusto da 14 cm a 16 cm in zolla	Materiali a pie' d'opera	cad.	138,44
L.04.35.0245.010	Circonferenza fusto da 14 a 16 cm in vaso	Circonferenza fusto da 14 cm a 16 cm in vaso	Materiali a pie' d'opera	cad.	180,19
L.04.35.0250	SCHINUS MOLLE	Fornitura in cantiere di specie arborea Schinus molle in zolla
L.04.35.0250.015	Circonferenza fusto da 12 a 14 cm in vaso	Circonferenza fusto da 12 a 14 cm in vaso	Materiali a pie' d'opera	cad.	230,79
L.04.35.0250.020	Circonferenza fusto da 12 a 14 cm in vaso	Circonferenza fusto da 12 a 14 cm in vaso	Materiali a pie' d'opera	cad.	319,34
L.04.35.0255	SOPHORA JAPONICA PENDULA	Fornitura in cantiere di specie arborea Sophora japonica pendula in zolla o vaso
L.04.35.0255.005	Circonferenza fusto da 12 a 14 cm in vaso	Circonferenza fusto da 16 cm a 18 cm in vaso	Materiali a pie' d'opera	cad.	192,84
L.04.35.0255.010	Circonferenza fusto da 14 a 16 cm in vaso	Circonferenza fusto da 14 a 16 cm in vaso	Materiali a pie' d'opera	cad.	277,59
L.04.35.0255.015	Circonferenza fusto da 16 a 18 cm in zolla	Circonferenza fusto da 16 cm a 18 cm in zolla	Materiali a pie' d'opera	cad.	213,08
L.04.35.0255.020	Circonferenza fusto da 18 a 20 cm in zolla	Circonferenza fusto da 18 cm a 20 cm in zolla	Materiali a pie' d'opera	cad.	420,54
L.04.35.0260	SORBUS ARIA, AUCUPARIA, EDULIS , X INTERMEDIA	Fornitura in cantiere di specie arborea Sorbus aria o S. aucuparia o S. nella varietà edulis o S. x intermedia in zolla
L.04.35.0260.005	Circonferenza fusto da 12 a 14 cm	Circonferenza fusto da 12 cm a 14 cm	Materiali a pie' d'opera	cad.	178,92
L.04.35.0260.010	Circonferenza fusto da 14 a 16 cm	Circonferenza fusto da 14 cm a 16 cm	Materiali a pie' d'opera	cad.	267,47
L.04.35.0260.015	Circonferenza fusto da 16 a 18 cm	Circonferenza fusto da 16 cm a 18 cm	Materiali a pie' d'opera	cad.	326,93
L.04.35.0260.020	Circonferenza fusto da 18 a 20 cm	Circonferenza fusto da 18 cm a 20 cm	Materiali a pie' d'opera	cad.	479,99
L.04.35.0265	TILIA CORDATA, ERECTA , GREENSPIRE , X EUCHLORA, X EUROPEA	Fornitura in cantiere di specie arborea Tilia cordata, T.c. nella varietà erecta , T.c. nella varietà greenspire , T. x euchlora, T. x europea in zolla o vaso
L.04.35.0265.005	Circonferenza fusto da 10 a 12 cm in vaso	Circonferenza fusto da 10 a 12 cm in vaso	Materiali a pie' d'opera	cad.	165,01
L.04.35.0265.010	Circonferenza fusto da 14 a 16 cm in zolla	Circonferenza fusto da 14 a 16 cm in zolla	Materiali a pie' d'opera	cad.	186,51
L.04.35.0265.015	Circonferenza fusto da 16 a 18 cm in zolla	Circonferenza fusto da 16 a 18 cm in zolla	Materiali a pie' d'opera	cad.	254,82
L.04.35.0265.020	Circonferenza fusto da 18 a 20 cm in zolla	Circonferenza fusto da 18 a 20 cm in zolla	Materiali a pie' d'opera	cad.	333,25
L.04.35.0265.025	Circonferenza fusto da 20 a 25 cm in zolla	Circonferenza fusto da 20 a 25 cm in zolla	Materiali a pie' d'opera	cad.	421,8
L.04.35.0265.030	Circonferenza fusto da 25 a 30 cm in zolla	Circonferenza fusto da 25 a 30 cm in zolla	Materiali a pie' d'opera	cad.	507,82
L.04.35.0270	TILIA PLATYPHYLLOS	Fornitura in cantiere di specie arborea Tilia in varietà platyphyllos in zolla
L.04.35.0270.005	Circonferenza fusto da 14 a 16 cm in zolla	Circonferenza fusto da 14 cm a 16 cm	Materiali a pie' d'opera	cad.	225,73
L.04.35.0270.010	Circonferenza fusto da 16 a 18 cm in zolla	Circonferenza fusto da 16 cm a 18 cm	Materiali a pie' d'opera	cad.	300,36
L.04.35.0270.015	Circonferenza fusto da 18 a 20 cm in zolla	Circonferenza fusto da 18 cm a 20 cm	Materiali a pie' d'opera	cad.	404,09
L.04.35.0270.020	Circonferenza fusto da 20 a 25 cm in zolla	Circonferenza fusto da 20 cm a 25 cm	Materiali a pie' d'opera	cad.	505,29
L.04.35.0270.025	Circonferenza fusto da 25 a 30 cm in zolla	Circonferenza fusto da 25 cm a 30 cm	Materiali a pie' d'opera	cad.	634,32
L.04.35.0275	TILIA TOMENTOSA	Fornitura in cantiere di specie arborea Tilia in varietà tomentosa in zolla
L.04.35.0275.005	Circonferenza fusto da 14 a 16 cm in zolla	Circonferenza fusto da 14 a 16 cm in zolla	Materiali a pie' d'opera	cad.	186,51
L.04.35.0275.010	Circonferenza fusto da 16 a 18 cm in zolla	Circonferenza fusto da 16 a 18 cm in zolla	Materiali a pie' d'opera	cad.	254,82
L.04.35.0275.015	Circonferenza fusto da 18 a 20 cm in zolla	Circonferenza fusto da 18 a 20 cm in zolla	Materiali a pie' d'opera	cad.	333,25
L.04.35.0275.020	Circonferenza fusto da 20 a 25 cm in zolla	Circonferenza fusto da 20 a 25 cm in zolla	Materiali a pie' d'opera	cad.	421,8
L.04.40	SPECIE VEGETALI ARBUSTIVE
L.04.40.0005	ARBUTUS UNEDO	Fornitura in cantiere di specie arbustiva Arbutus unedo in zolla o vaso
L.04.40.0005.010	Altezza da 0.80 a 1.00 m in vaso	Altezza da 0.80 m a 1.00 m in vaso	Materiali a pie' d'opera	cad.	17,34
L.04.40.0005.020	Altezza da 1.00 a 1.25 m in vaso	Altezza da 1.00 m a 1.25 m in vaso	Materiali a pie' d'opera	cad.	27,46
L.04.40.0005.030	Altezza da 1.25 a 1.50 m in vaso	Altezza da 1.25 m a 1.50 m in vaso	Materiali a pie' d'opera	cad.	48,97
L.04.40.0010	ARCOSTAPHYLOS UVA·URSI	Fornitura in cantiere di specie arbustiva Arcostphylos uva·ursi in vaso
L.04.40.0010.010	in vaso da 15 cm	in vaso da 18 cm	Materiali a pie' d'opera	cad.	10,57
L.04.40.0010.015	in vaso da 18 cm	in vaso da 20 cm	Materiali a pie' d'opera	cad.	24,93
L.04.40.0015	AUCUBA JAPONICA CROTONOFOLIA , VIRIDIS , VARIEGATA	Fornitura in cantiere di specie arbustiva Aucuba japonica nelle varietà crotonifolia o viridis o variegata in vaso
L.04.40.0015.005	Altezza da 0.60 a 0.80 m in vaso	Altezza da 0.60 m a 0.80 m	Materiali a pie' d'opera	cad.	24,93
L.04.40.0015.010	Altezza da 0.80 a 1.00 m in vaso	Altezza da 0.80 m a 1.00 m	Materiali a pie' d'opera	cad.	4,88
L.04.40.0020	BERBERIS CANDIDULA, DARWINII, JULIANEA, X STENOPHYLLA, BUXIFOGLIA	Fornitura in cantiere di specie arbustiva Berberis nelle varietà buxifolia o candidula o darwinii o julianae o x stenophylla in vaso
L.04.40.0020.025	In vaso da 18 cm	Diametro vaso 18 cm	Materiali a pie' d'opera	cad.	4,88
L.04.40.0020.030	In vaso da 24 cm	Diametro vaso 24 cm	Materiali a pie' d'opera	cad.	16,08
L.04.40.0025	BERBERIS THUMBERGII	Fornitura in cantiere di specie arbustiva Berberis THUMBERGII nelle varietà Atroporpurea Nana o Aurea in vaso
L.04.40.0025.005	in vaso da 18 cm		Materiali a pie' d'opera	cad.	4,88
L.04.40.0025.010	in vaso da 24 cm		Materiali a pie' d'opera	cad.	16,08
L.04.40.0030	BUXUS SEMPERVIRENS	Fornitura in cantiere di specie arbustiva Buxus sempervirens a cespuglio in zolla o vaso
L.04.40.0030.005	Altezza da 0.60 a 0.80 m in zolla	Altezza da 0.60 m a 0.80 m in zolla	Materiali a pie' d'opera	cad.	9,12
L.04.40.0030.010	Altezza da 0.60 a 0.80 m in vaso	Altezza da 0.60 m a 0.80 m in vaso	Materiali a pie' d'opera	cad.	16,08
L.04.40.0030.015	Altezza da 0.80 a 1.00 m in zolla	Altezza da 0.80 m a 1.00 m in zolla	Materiali a pie' d'opera	cad.	14,81
L.04.40.0030.020	Altezza da 0.80 a 1.00 m in vaso	Altezza da 0.80 m a 1.00 m in vaso	Materiali a pie' d'opera	cad.	23,67
L.04.40.0035	CALLUNA	Fornitura in cantiere di specie arbustiva Calluna vulgaris in varietà in vaso
L.04.40.0035.015	in vasetto	Diametro vaso 12 cm	Materiali a pie' d'opera	cad.	1,23
L.04.40.0035.020	In vaso da 12 cm	Diametro vaso 15 cm	Materiali a pie' d'opera	cad.	2,33
L.04.40.0040	CALICANTHUS FLORIDUS, PRAECOX	Fornitura in cantiere di specie arbustiva Calicanthus nelle varietà floridus o praecox in zolla
L.04.40.0040.005	Altezza da 1.25 a 1.50 m in zolla	Altezza da 1.25 m a 1.50 m	Materiali a pie' d'opera	cad.	9,12
L.04.40.0040.010	Altezza da 1.50 a 1.75 m in zolla	Altezza da 1.50 m a 1.75 m	Materiali a pie' d'opera	cad.	16,08
L.04.40.0045	CHENOMELES JAPONICA, SPECIOSA	Fornitura in cantiere di specie arbustiva Chenomeles japonica o speciosa in vaso
L.04.40.0045.010	in vaso da 21 cm		Materiali a pie' d'opera	cad.	9,12
L.04.40.0045.015	in vaso da 24 cm		Materiali a pie' d'opera	cad.	16,08
L.04.40.0050	CHOISYA TERNATA	Fornitura in cantiere di specie arbustiva Choisya ternata in vaso
L.04.40.0050.005	Altezza da 0.30 a 0.40 m in vaso	Altezza da 0.30 m a 0.40 m	Materiali a pie' d'opera	cad.	9,12
L.04.40.0050.010	Altezza da 0.40 a 0.60 m in vaso	Altezza da 0.40 m a 0.60 m	Materiali a pie' d'opera	cad.	9,12
L.04.40.0055	CORNUS ALBA, ELEGANTISSIMA , GOUCHAULTII , SIBIRICA	Fornitura in cantiere di specie arbustiva Cornus alba nelle varietà Elegantissima o Gouchaultii o Sibirica in vaso
L.04.40.0055.005	Altezza da 0.60 a 0.80 m in vaso	Altezza da 0.60 m a 0.80 m	Materiali a pie' d'opera	cad.	6,29
L.04.40.0055.010	Altezza da 0.80 a 1.00 m in vaso	Altezza da 0.80 m a 1.00 m	Materiali a pie' d'opera	cad.	17,34
L.04.40.0065	CORNUS FLORIDA	Fornitura in cantiere di specie arbustiva Cornus florida in aso
L.04.40.0065.010	Altezza da 1.00 m a 1.25 m in vaso	Altezza da 1.00 m a 1.25 m in vaso	Materiali a pie' d'opera	cad.	91,98
L.04.40.0065.020	Altezza da 1.25 m a 1.50 m in vaso	Altezza da 1.25 m a 1.50 m in vaso	Materiali a pie' d'opera	cad.	141,31
L.04.40.0070	CORNUS KOUSA	Fornitura in cantiere di specie arbustiva Cornus kousa in vaso
L.04.40.0070.005	Altezza da 1.00 m a 1.25 m in vaso	Altezza da 1.00 m a 1.25 m	Materiali a pie' d'opera	cad.	62,88
L.04.40.0070.010	Altezza da 1.25 m a 1.50 m in vaso	Altezza da 1.25 m a 1.50 m	Materiali a pie' d'opera	cad.	91,98
L.04.40.0075	CORNUS MAS, SANGUINEA	Fornitura in cantiere di specie arbustiva Cornus mas o sanguinea in vaso
L.04.40.0075.015	in vaso da 18 cm		Materiali a pie' d'opera	cad.	5,5
L.04.40.0075.020	in vaso da 25 cm		Materiali a pie' d'opera	cad.	14,16
L.04.40.0080	CORYLUS AVELLANA	Fornitura in cantiere di specie arbustiva Corylus avellana in zolla o vaso
L.04.40.0080.010	Altezza da 1.00 a 1.25 m in vaso	Altezza da 1.00 m a 1.25 m in vaso	Materiali a pie' d'opera	cad.	11,02
L.04.40.0080.020	Altezza da 1.25 a 1.50 m in vaso	Altezza da 1.25 m a 1.50 m in vaso	Materiali a pie' d'opera	cad.	27,46
L.04.40.0080.025	Altezza da 1.50 a 1.75 m in zolla		Materiali a pie' d'opera	cad.	24,91
L.04.40.0080.030	Altezza da 2.00 a 2.50 m in zolla		Materiali a pie' d'opera	cad.	52,74
L.04.40.0085	CORYLUS AVELLANA PURPUREA	Fornitura in cantiere di specie arbustiva Corylus Avellana nella varietà di Purpurea in vaso
L.04.40.0085.010	Altezza da 1.00 m a 1.25 m in vaso	Altezza da 1.00 m a 1.25 m in vaso	Materiali a pie' d'opera	cad.	24,04
L.04.40.0085.020	Altezza da 1.25 m a 1.50 m in vaso	Altezza da 1.25 m a 1.50 m in vaso	Materiali a pie' d'opera	cad.	25,3
L.04.40.0090	COTONEASTER	Fornitura in cantiere di specie arbustiva Cotoneaster in varietà dammeri, dammeri radicans, salicifolius repens, franchetti, salicifolius, smonsii, horizontalis, microphillus, salicifolius floccosus in vaso			25,3
L.04.40.0090.005	Diametro vaso 12 cm	Diametro vaso 15 cm	Materiali a pie' d'opera	cad.	2,94
L.04.40.0090.010	Diametro vaso 18 cm	Diametro vaso 18 cm	Materiali a pie' d'opera	cad.	4,93
L.04.40.0095	COTINUS COGGYGRIA	Fornitura in cantiere di specie arbustiva Cotinus coggygria in zolla o vaso
L.04.40.0095.005	Altezza da 1.00 a 1.25 m in zolla	Altezza da 1.00 m a 1.25 m in zolla	Materiali a pie' d'opera	cad.	15,49
L.04.40.0095.010	Altezza da 1.00 a 1.25 m in vaso	Altezza da 1.00 m a 1.25 m in vaso	Materiali a pie' d'opera	cad.	22,77
L.04.40.0095.015	Altezza da 1.25 a 1.50 m in zolla	Altezza da 1.25 m a 1.50 m in zolla	Materiali a pie' d'opera	cad.	20,66
L.04.40.0095.020	Altezza da 1.25 a 1.50 m in vaso	Altezza da 1.25 m a 1.50 m in vaso	Materiali a pie' d'opera	cad.	29,1
L.04.40.0095.025	Altezza da 1.50 a 1.75 m in zolla	Altezza da 1.50 m a 1.75 m in zolla	Materiali a pie' d'opera	cad.	34,16
L.04.40.0095.030	Altezza da 1.50 a 1.75 m in vaso	Altezza da 1.50 m a 1.75 m in vaso	Materiali a pie' d'opera	cad.	40,48
L.04.40.0100	CRATAEGUS CARRIEREI, CRUS GALLI, LAEVIGATA PAUL'S SCARLET , MONOGINA	Fornitura in cantiere di specie arbustiva Crataegus carrierei o C. crus galli o C. laevigata paul's scarlet£ o C. monogina in vaso
L.04.40.0100.005	Altezza 25 circonferenza 08·10 cm	Altezza da 0.80 m a 1.00 m	Materiali a pie' d'opera	cad.	96,14
L.04.40.0100.010	Altezza 35 circonferenza 10·12 cm		Materiali a pie' d'opera	cad.	121,44
L.04.40.0100.015	Altezza 65 circonferenza 12·14 cm		Materiali a pie' d'opera	cad.	202,4
L.04.40.0100.020	Altezza 110 circonferenza 14·16 cm		Materiali a pie' d'opera	cad.	293,48
L.04.40.0105	ELAEAGNUS X EBBINGEI	Fornitura in cantiere di specie arbustiva Elaeagnus X Ebbingei in vaso
L.04.40.0105.005	Altezza da 0.80 m a 1.00 m	Altezza da 0.80 m a 1.00 m	Materiali a pie' d'opera	cad.	25,93
L.04.40.0105.010	Altezza da 1.00 m a 1.25 m	Altezza da 1.00 m a 1.25 m	Materiali a pie' d'opera	cad.	36,69
L.04.40.0110	ERBACEE PERENNI IN VARIETA'	Fornitura in cantiere di specie arbustiva Erbacee perenni in vaso
L.04.40.0110.005	Vasetto quadrato	Vaso quadrato 8 cm	Materiali a pie' d'opera	cad.	1,9
L.04.40.0110.010	Vaso quadrato 12 cm	Vaso quadrato 10 cm	Materiali a pie' d'opera	cad.	3,1
L.04.40.0110.015	Vaso quadrato 15 cm		Materiali a pie' d'opera	cad.	7,72
L.04.40.0115	ERICA CARNEA	Fornitura in cantiere di specie arbustiva Erica carnea in vaso
L.04.40.0115.015	Diametro vaso 12 cm	Diametro vaso 12 cm	Materiali a pie' d'opera	cad.	8,73
L.04.40.0115.020	Diametro vaso 15 cm	Diametro vaso 15 cm	Materiali a pie' d'opera	cad.	13,03
L.04.40.0115.025	Diametro vaso 18 cm	Diametro vaso 18 cm	Materiali a pie' d'opera	cad.	21,51
L.04.40.0120	EUONYMUS FORTUNEI	Fornitura in cantiere di specie arbustiva Euonimus fortunei in varietà Emerald gold e Emerald Gaiety in vaso
L.04.40.0120.005	In vaso da 18 cm	Altezza da 0.20 m a 0.30 m	Materiali a pie' d'opera	cad.	5,5
L.04.40.0120.010	Altezza da 0.30 m a 0.40 m	Altezza da 0.30 m a 0.40 m	Materiali a pie' d'opera	cad.	13,03
L.04.40.0125.025	Diametro vaso 18 cm	Diametro vaso 18 cm	Materiali a pie' d'opera	cad.	8,98
L.04.40.0125.030	Diametro vaso 22 cm	Diametro vaso 22 cm	Materiali a pie' d'opera	cad.	21
L.04.40.0125.035	Diametro vaso 24 cm	Diametro vaso 24 cm	Materiali a pie' d'opera	cad.	21
L.04.40.0127	GREVILLEA	Fornitura in cantiere di specie arborea Grevillea in varietà juniperina, rosmarinifolia, x semperflorens in vaso
L.04.40.0127.005	Diametro vaso 22 cm	Diametro vaso 22 cm	Materiali a pie' d'opera	cad.	18,98
L.04.40.0130	HAMAMELIS	Fornitura in cantiere di specie arbustiva Hamamelis nella varietà x Iintermedia o mollis o japonica in zolla o vaso
L.04.40.0130.010	Altezza da 1.00 a 1.25 m in vaso	Altezza da 1.00 m a 1.25 m in vaso	Materiali a pie' d'opera	cad.	118,91
L.04.40.0130.020	Altezza da 1.25 a 1.50 m in vaso	Altezza da 1.25 m a 1.50 m in vaso	Materiali a pie' d'opera	cad.	161,92
L.04.40.0135	HIBISCUS SYRIACUS	Fornitura in cantiere di specie arbustiva Hibiscus syriacus in zolla o vaso
L.04.40.0135.010	Cespuglio di altezza da 0.60 m a 0.80 m in vaso	Cespuglio di altezza da 0.60 m a 0.80 m in vaso	Materiali a pie' d'opera	cad.	27,2
L.04.40.0135.020	Cespuglio di altezza da 0.80 m a 1.00 m in vaso	Cespuglio di altezza da 0.80 m a 1.00 m in vaso	Materiali a pie' d'opera	cad.	34,91
L.04.40.0135.030	Cespuglio di altezza da 1.00 m a 1.25 m in vaso	Cespuglio di altezza da 1.00 m a 1.25 m in vaso	Materiali a pie' d'opera	cad.	49,34
L.04.40.0140	HIPPOPHAE RHAMNOIDES	Fornitura in cantiere di specie arbustiva Hippophae rhamnoides in vaso
L.04.40.0140.010	Diametro vaso 18 cm	Diametro vaso 18 cm	Materiali a pie' d'opera	cad.	13,03
L.04.40.0140.015	Diametro vaso 24 cm		Materiali a pie' d'opera	cad.	32,01
L.04.40.0140.020	Diametro vaso 30 cm		Materiali a pie' d'opera	cad.	64,01
L.04.40.0145	HOSTA	Fornitura in cantiere di specie arbustiva Hosta in varietà fortunei e sieboldiana in vaso
L.04.40.0145.005	Vaso da 12 cm	Vaso 10x10 cm	Materiali a pie' d'opera	cad.	15,81
L.04.40.0145.010	Vaso da 15 cm	Vaso 14x14 cm	Materiali a pie' d'opera	cad.	21,51
L.04.40.0145.015	Vaso da 24 cm		Materiali a pie' d'opera	cad.	32,01
L.04.40.0150	HYDRANGEA	Fornitura in cantiere di specie arbustiva Hydrangea in varietà macrophylla, paniculata, serrata in vaso
L.04.40.0150.005	Diametro vaso 18 cm	Diametro vaso 18 cm	Materiali a pie' d'opera	cad.	11,01
L.04.40.0150.010	Diametro vaso 24 cm	Diametro vaso 24 cm	Materiali a pie' d'opera	cad.	22,77
L.04.40.0150.020	Diametro vaso 30 cm		Materiali a pie' d'opera	cad.	56,8
L.04.40.0156	HYPERICUM	Fornitura in cantiere di specie arbustiva Hypericum nelle varietà Calicinum o Patulum , Hidcote o x moserarum o x m Tricolor in vaso			56,8
L.04.40.0156.005	In vasetto		Materiali a pie' d'opera	cad.	2,15
L.04.40.0156.010	In vaso da 18 cm		Materiali a pie' d'opera	cad.	12,9
L.04.40.0156.015	In vaso da 24 cm		Materiali a pie' d'opera	cad.	21,51
L.04.40.0160	ILEX AQUIFOLIUM	Fornitura in cantiere di specie arbustiva Ilex aquifolium in zolla o vaso
L.04.40.0160.005	Altezza da 1.25 a 1.50 m in vaso	Altezza da 1.25 m a 1.50 m in vaso	Materiali a pie' d'opera	cad.	226,82
L.04.40.0160.010	Altezza da 1.50 a 1.75 m in vaso	Altezza da 1.50 m a 1.75 m in vaso	Materiali a pie' d'opera	cad.	376,97
L.04.40.0160.015	Altezza da 1.75 a 2.00 m in vaso	Altezza da 1.75 m a 2.00 m in vaso	Materiali a pie' d'opera	cad.	538,89
L.04.40.0165	JASMINIUM NUDIFLORUM	Fornitura in cantiere di specie arbustiva Jasminium nudiflorum in vaso
L.04.40.0165.010	Altezza da 1.00 a 1.25 m	Altezza da 1.00 m a 1.25 m	Materiali a pie' d'opera	cad.	12,65
L.04.40.0165.015	Altezza da 1.25 a 1.50 m	Altezza da 1.25 m a 1.50 m	Materiali a pie' d'opera	cad.	18,98
L.04.40.0165.020	Altezza da 1.50 a 1.75 m		Materiali a pie' d'opera	cad.	33,9
L.04.40.0165.025	Altezza da 2.00 a 2.50 m		Materiali a pie' d'opera	cad.	67,93
L.04.40.0170	KERRIA JAPONICA	Fornitura in cantiere di specie arbustiva Kerria japonica in vaso
L.04.40.0170.005	Diametro vaso 18 cm	Diametro vaso 18 cm	Materiali a pie' d'opera	cad.	9,36
L.04.40.0170.010	Diametro vaso 24 cm	Diametro vaso 24 cm	Materiali a pie' d'opera	cad.	23,02
L.04.40.0180	LAURUS NOBILIS	Fornitura in cantiere di specie arbustiva Laurus nobilis in zolla o vaso
L.04.40.0180.010	Altezza da 1.00 a 1.25 m in vaso	Altezza da 1.00 m a 1.25 m in vaso	Materiali a pie' d'opera	cad.	14,86
L.04.40.0180.020	Altezza da 1.25 a 1.50 m in vaso	Altezza da 1.25 m a 1.50 m in vaso	Materiali a pie' d'opera	cad.	19,99
L.04.40.0180.030	Altezza da 1.50 a 1.75 m in vaso	Altezza da 1.50 m a 1.75 m in vaso	Materiali a pie' d'opera	cad.	23,4
L.04.40.0180.033	Altezza da 1.75 a 2.00 m in vaso		Materiali a pie' d'opera	cad.	44,4
L.04.40.0185	LAVANDULA SPICA	Fornitura in cantiere di specie arbustiva Lavandula Spica in vaso
L.04.40.0185.005	Diametro vaso 12 cm	Diametro vaso 15 cm	Materiali a pie' d'opera	cad.	4,05
L.04.40.0185.010	Diametro vaso 18 cm	Diametro vaso 18 cm	Materiali a pie' d'opera	cad.	11,39
L.04.40.0185.015	Diametro vaso 22 cm	Diametro vaso 22 cm	Materiali a pie' d'opera	cad.	16,19
L.04.40.0190	LIGUSTRUM LUCIDUM	Fornitura in cantiere di specie arbustiva Ligustrum lucidum in zolla
L.04.40.0190.005	Altezza da 1.00 m a 1.25 m	Altezza da 1.00 m a 1.25 m	Materiali a pie' d'opera	cad.	97,91
L.04.40.0190.010	Altezza da 1.25 m a 1.50 m	Altezza da 1.25 m a 1.50 m	Materiali a pie' d'opera	cad.	134,09
L.04.40.0191	LIGUSTRUM JAPONICUM	Fornitura in cantiere di specie arbustiva Ligustrum Japonicum in vaso e zolla
L.04.40.0191.005	Circonferenza fusto da 10 a 12 cm in vaso	Circonferenza fusto da 10 a 12 cm in vaso	Materiali a pie' d'opera	cad.	161,92
L.04.40.0191.010	Circonferenza fusto da 12 a 14 cm in vaso	Circonferenza fusto da 12 a 14 cm in vaso	Materiali a pie' d'opera	cad.	228,97
L.04.40.0191.015	Circonferenza fusto da 14 a 16 cm in vaso	Circonferenza fusto da 14 a 16 cm in vaso	Materiali a pie' d'opera	cad.	339,02
L.04.40.0191.020	Circonferenza fusto da 12 a 14 cm in zolla	Circonferenza fusto da 12 a 14 cm in zolla	Materiali a pie' d'opera	cad.	159,39
L.04.40.0191.025	Circonferenza fusto da 14 a 16 cm in zolla	Circonferenza fusto da 14 a 16 cm in zolla	Materiali a pie' d'opera	cad.	254,27
L.04.40.0191.030	Circonferenza fusto da 16 a 18 cm in zolla	Circonferenza fusto da 16 a 18 cm in zolla	Materiali a pie' d'opera	cad.	333,96
L.04.40.0195	LIGUSTRUM OVALIFOLIUM	Fornitura in cantiere di specie arbustiva Ligustrum ovalifolium nella varietà di aureum elegantissimun in vaso
L.04.40.0195.002	Altezza da 0.60 a 0.80 m	Altezza da 0.60 a 0.80 m	Materiali a pie' d'opera	cad.	4,81
L.04.40.0195.003	Altezza da 0.60 a 0.80 m	Altezza da 0.60 a 0.80 m	Materiali a pie' d'opera	cad.	10,5
L.04.40.0195.005	Altezza da 0.80 a 1.00 m	Altezza da 0.80 m a 1.00 m	Materiali a pie' d'opera	cad.	23,02
L.04.40.0200	LONICERA	Fornitura in cantiere di specie arbustiva Lonicera pileata in vaso
L.04.40.0200.005	Diametro vaso 15 cm	Diametro vaso 15 cm	Materiali a pie' d'opera	cad.	11,77
L.04.40.0200.010	Diametro vaso 18 cm	Diametro vaso 18 cm	Materiali a pie' d'opera	cad.	16,83
L.04.40.0205	MAHONIA AQUIFOLIUM	Fornitura in cantiere di specie arbustiva Magnolia aquifolium in zolla
L.04.40.0205.005	Altezza da 0.40 a 0.60 m	Altezza da 0.40 m a 0.60 m	Materiali a pie' d'opera	cad.	12,4
L.04.40.0205.010	Altezza da 0.60 a 0.80 m	Altezza da 0.60 m a 0.80 m	Materiali a pie' d'opera	cad.	27,83
L.04.40.0205.015	Diametro vaso 18 cm	Diametro vaso 18 cm	Materiali a pie' d'opera	cad.	9,87
L.04.40.0205.020	Diametro vaso 22 cm	Diametro vaso 22 cm	Materiali a pie' d'opera	cad.	22,77
L.04.40.0205.025	Diametro vaso 36 cm	Diametro vaso 36 cm	Materiali a pie' d'opera	cad.	54,02
L.04.40.0210	NANDINA DOMESTICA	Fornitura in cantiere di specie arbustiva Nandina domestica in vaso
L.04.40.0210.005	Diametro vaso 18 cm	Diametro vaso 20 cm	Materiali a pie' d'opera	cad.	9,36
L.04.40.0210.010	Diametro vaso 22 cm	Diametro vaso 22 cm	Materiali a pie' d'opera	cad.	22,9
L.04.40.0215	NERIUM OLEANDER IN VAR.	Fornitura in cantiere di specie arbustiva Nerium oleander in vaso
L.04.40.0215.010	Altezza da 1.00 m a 1.25 m in vaso	Altezza da 1.00 m a 1.25 m in vaso	Materiali a pie' d'opera	cad.	69,2
L.04.40.0215.020	Altezza da 1.25 m a 1.50 m in vaso	Altezza da 1.25 m a 1.50 m in vaso	Materiali a pie' d'opera	cad.	107,53
L.04.40.0215.025	Altezza da 1.50 a 1.75 m in vaso		Materiali a pie' d'opera	cad.	151,80
L.04.40.0220	OSMANTHUS FRAGRANS · OLEA FRAGRANS	Fornitura in cantiere di specie arbustiva Osmanthus fragrans o Olea fragrans in zolla o vaso
L.04.40.0220.005	Altezza da 1.00 a 1.25 m in zolla	Altezza da 1.00 m a 1.25 m in zolla	Materiali a pie' d'opera	cad.	31,37
L.04.40.0220.010	Altezza da 1.00 a 1.25 m in vaso	Altezza da 1.00 m a 1.25 m in vaso	Materiali a pie' d'opera	cad.	35,86
L.04.40.0220.015	Altezza da 1.25 a 1.50 m in zolla	Altezza da 1.25 m a 1.50 m in zolla	Materiali a pie' d'opera	cad.	44,09
L.04.40.0220.020	Altezza da 1.25 a 1.50 m in vaso	Altezza da 1.25 m a 1.50 m in vaso	Materiali a pie' d'opera	cad.	53,38
L.04.40.0220.025	Altezza da 1.50 a 1.75 m in zolla	Altezza da 1.50 m a 1.75 m in zolla	Materiali a pie' d'opera	cad.	62,49
L.04.40.0220.030	Altezza da 1.50 a 1.75 m in vaso	Altezza da 1.50 m a 1.75 m in vaso	Materiali a pie' d'opera	cad.	77,74
L.04.40.0230	PHILADELPHUS SPP	Fornitura in cantiere di specie arbustiva Philadelphus Spp in vaso
L.04.40.0230.005	Diametro vaso 18 cm	Diametro vaso 18 cm	Materiali a pie' d'opera	cad.	10,88
L.04.40.0230.010	Diametro vaso 24 cm	Diametro vaso 24 cm	Materiali a pie' d'opera	cad.	24,67
L.04.40.0235	PHOTINIA X FRASERI RED ROBIN	Fornitura in cantiere di specie arbustiva Photinia x fraseri Red Robin in vaso
L.04.40.0235.005	Altezza da 0.80 a 1.00 m in vaso	Altezza da 0.80 m a 1.00 m	Materiali a pie' d'opera	cad.	13,28
L.04.40.0235.010	Altezza da 1.00 a 1.25 m in vaso	Altezza da 1.00 m a 1.25 m	Materiali a pie' d'opera	cad.	25,05
L.04.40.0235.015	Altezza da 1.25 a 1.50 m in vaso	Altezza da 1.25 m a 1.50 m	Materiali a pie' d'opera	cad.	37,57
L.04.40.0245	PIERIS JAPONICA	Fornitura in cantiere di specie arbustiva Pieris japonica in vaso
L.04.40.0245.005	Altezza da 0.30 m a 0.40 m	Altezza da 0.30 m a 0.40 m	Materiali a pie' d'opera	cad.	12,4
L.04.40.0245.010	Altezza da 0.60 m a 0.80 m	Altezza da 0.40 m a 0.50 m	Materiali a pie' d'opera	cad.	49,34
L.04.40.0250	PITTOSPORUM TOBIRA	Fornitura in cantiere di specie arbustiva Pittosporum tobira iin vaso
L.04.40.0250.010	Altezza da 0.80 a 1.00 m in vaso	Altezza da 0.80 m a 1.00 m in vaso	Materiali a pie' d'opera	cad.	31,63
L.04.40.0250.020	Altezza da 1.00 a 1.25 m in vaso		Materiali a pie' d'opera	cad.	58,82
L.04.40.0255	PITTOSPORUM TOBIRA NANUM	Fornitura in cantiere di specie arbustiva Pittosporum tobira Nana in vaso
L.04.40.0255.005	Altezza da 0.30 a 0.40 m in vaso da 22 cm	Altezza da 0.30 m a 0.40 m	Materiali a pie' d'opera	cad.	18,34
L.04.40.0255.007	Altezza da 0.30 a 0.40 m in vaso da 24 cm		Materiali a pie' d'opera	cad.	25,93
L.04.40.0255.010	Altezza da 0.40 a 0.50 m	Altezza da 0.40 m a 0.50 m	Materiali a pie' d'opera	cad.	36,69
L.04.40.0260	POTENTILLA	Fornitura in cantiere di specie arbustiva Potentilla in varietà arbuscula, dahurica e fruticosa in vaso
L.04.40.0260.005	Diametro vaso 18 cm	Diametro vaso 15 cm	Materiali a pie' d'opera	cad.	9,36
L.04.40.0260.010	Diametro vaso 24 cm		Materiali a pie' d'opera	cad.	19,73
L.04.40.0265	PRUNUS LAUROCERASUS	Fornitura in cantiere di specie arbustiva Prunus laurocerasus in zolla
L.04.40.0265.005	Altezza da 1.00 a 1.25 m	Altezza da 1.00 m a 1.25 m	Materiali a pie' d'opera	cad.	22,01
L.04.40.0265.010	Altezza da 1.25 a 1.50 m	Altezza da 1.25 m a 1.50 m	Materiali a pie' d'opera	cad.	49,97
L.04.40.0280	PUNICA GRANATUM NANA	Fornitura in cantiere di specie arbustiva Punica granatum Nana in vaso
L.04.40.0280.005	Diametro vaso 18 cm	Diametro vaso 18 cm	Materiali a pie' d'opera	cad.	15,18
L.04.40.0280.010	Diametro vaso 21 cm		Materiali a pie' d'opera	cad.	21,76
L.04.40.0280.015	Diametro vaso 24 cm		Materiali a pie' d'opera	cad.	43,01
L.04.40.0285	PYRACANTHA COCCINEA	Fornitura in cantiere di specie arbustiva Pyracantha coccinea in vaso			43,01
L.04.40.0285.005	Altezza da 0.60 a 0.80 m in vaso da 15 cm	Altezza da 0.80 m a 1.00 m	Materiali a pie' d'opera	cad.	5,44
L.04.40.0285.010	Altezza da 1.00 a 1.20 m in vaso da 15 cm	Altezza da 1.00 m a 1.20 m	Materiali a pie' d'opera	cad.	12,9
L.04.40.0285.015	Altezza da 1.25 a 1.50 m in vaso da 22 cm		Materiali a pie' d'opera	cad.	17,2
L.04.40.0290	RHODODENDRON SPP. IN VAR.	Fornitura in cantiere di specie arbustiva Rhododendron spp in zolla
L.04.40.0290.035	Altezza da 0.60 a 0.70 m		Materiali a pie' d'opera	cad.	139,15
L.04.40.0290.040	Altezza da 0.70 a 0.80 m		Materiali a pie' d'opera	cad.	193,55
L.04.40.0290.045	Altezza da 0.80 a 0.90 m		Materiali a pie' d'opera	cad.	254,27
L.04.40.0290.050	Altezza da 0.90 a 1.00 m		Materiali a pie' d'opera	cad.	323,84
L.04.40.0295	RHODODENDRON HYBRIDO	Fornitura in cantiere di specie arbustiva Rhododendron ibridi in zolla
L.04.40.0295.005	Diametro chioma da 35/40 cm	Diametro chioma da 0.35 m a 0.40 m	Materiali a pie' d'opera	cad.	29,73
L.04.40.0295.010	Diametro chioma da 40/50 cm	Diametro chioma da 0.40 m a 0.50 m	Materiali a pie' d'opera	cad.	54,4
L.04.40.0295.015	Diametro chioma da 50/60 cm	Diametro chioma da 0,50 m a 0.60 m	Materiali a pie' d'opera	cad.	83,49
L.04.40.0305	ROSMARINUS OFFICINALIS	Fornitura in cantiere di specie arbustiva Rosmarinus officinalis in vaso
L.04.40.0305.005	Diametro vaso 12 cm	Diametro vaso 12 cm	Materiali a pie' d'opera	cad.	3,8
L.04.40.0305.010	Diametro vaso 18 cm	Diametro vaso 18 cm	Materiali a pie' d'opera	cad.	10,5
L.04.40.0305.015	Diametro vaso 24 cm	Diametro vaso 24 cm	Materiali a pie' d'opera	cad.	27,2
L.04.40.0310	ROSA PAESAGGISTICA	Fornitura in cantiere di specie arbustiva Rosa Paesaggistica
L.04.40.0310.065	Diametro vaso 12 cm	Diametro vaso 12 cm	Materiali a pie' d'opera	cad.	6,45
L.04.40.0310.070	Diametro vaso 15 cm	Diametro vaso 15 cm	Materiali a pie' d'opera	cad.	8,98
L.04.40.0310.075	Diametro vaso 18 cm	Diametro vaso 18 cm	Materiali a pie' d'opera	cad.	13,41
L.04.40.0310.080	Diametro vaso 24 cm	Diametro vaso 24 cm	Materiali a pie' d'opera	cad.	19,48
L.04.40.0311	ROSA RUGOSA	Fornitura in cantiere di specie arbustiva Rosa Rugosa
L.04.40.0311.005	In vaso da 15 cm	Diametro vaso 15 cm	Materiali a pie' d'opera	cad.	7,97
L.04.40.0311.007	In vaso da 18 cm	Diametro vaso 18 cm	Materiali a pie' d'opera	cad.	12,9
L.04.40.0311.010	In vaso da 24 cm	Diametro vaso 24 cm	Materiali a pie' d'opera	cad.	23,4
L.04.40.0312	ROSE	Fornitura in cantiere di specie arbustiva di rose paesaggistiche ideali per la realizzazione di siepi e aiuole, bordure e macchie di colore escluse le varietà brevettate, fornite in vaso
L.04.40.0312.005	rose rampicanti in vaso da 18 cm	Diametro vaso 18 cm	Materiali a pie' d'opera	cad.	13,98
L.04.40.0312.010	rose rampicanti in vaso da 22 cm		Materiali a pie' d'opera	cad.	23,15
L.04.40.0312.015	rose a cespuglio in vaso da 18 cm		Materiali a pie' d'opera	cad.	12,97
L.04.40.0312.020	rose a cespuglio in vaso da 24 cm		Materiali a pie' d'opera	cad.	17,08
L.04.40.0312.025	rose ad alberello in vaso da 24 cm		Materiali a pie' d'opera	cad.	19,99
L.04.40.0312.030	rose ad alberello in vaso da 28 cm		Materiali a pie' d'opera	cad.	29,98
L.04.40.0315	RUSCUS ACULEATUS	Fornitura in cantiere di specie arbustiva Ruscus aculeatus in vaso
L.04.40.0315.005	Diametro vaso 15 cm	Diametro vaso 15 cm	Materiali a pie' d'opera	cad.	16,19
L.04.40.0315.010	Diametro vaso 18 cm	Diametro vaso 18 cm	Materiali a pie' d'opera	cad.	21,51
L.04.40.0315.015	Diametro vaso 24 cm	Diametro vaso 24 cm	Materiali a pie' d'opera	cad.	43,14
L.04.40.0320	SALVIA OFFICINALIS	Fornitura in cantiere di specie arbustiva Salvia officinalis in vaso
L.04.40.0320.005	Diametro vaso 12 cm	Diametro vaso 12 cm	Materiali a pie' d'opera	cad.	3,8
L.04.40.0320.010	Diametro vaso 18 cm	Diametro vaso 18 cm	Materiali a pie' d'opera	cad.	11,26
L.04.40.0330	SKIMMIA JAPONICA	Fornitura in cantiere di specie arbustiva Skimmia japonica in vaso
L.04.40.0330.010	In vaso da 18 cm		Materiali a pie' d'opera	cad.	26,57
L.04.40.0330.015	In vaso da 24 cm	Diametro vaso 24 cm	Materiali a pie' d'opera	cad.	48,58
L.04.40.0335	SPARTIUM JUNCEUM	Fornitura in cantiere di specie arbustiva Spartium junceum in vaso
L.04.40.0335.005	Diametro vaso 15 cm	Diametro vaso 15 cm	Materiali a pie' d'opera	cad.	5,5
L.04.40.0335.010	Diametro vaso 18 cm	Diametro vaso 18 cm	Materiali a pie' d'opera	cad.	12,97
L.04.40.0335.015	Diametro vaso 24 cm	Diametro vaso 24 cm	Materiali a pie' d'opera	cad.	19,61
L.04.40.0340	SPIRAEA SPP	Fornitura in cantiere di specie arbustiva Spiraea spp in vaso
L.04.40.0340.005	Diametro vaso 15 cm	Diametro vaso 15 cm	Materiali a pie' d'opera	cad.	5,19
L.04.40.0340.010	Diametro vaso 18 cm	Diametro vaso 18 cm	Materiali a pie' d'opera	cad.	9,36
L.04.40.0340.015	Diametro vaso 22 cm	Diametro vaso 22 cm	Materiali a pie' d'opera	cad.	19,61
L.04.40.0340.020	Diametro vaso 24 cm	Diametro vaso 24 cm	Materiali a pie' d'opera	cad.	22,26
L.04.40.0345	SYMPHORICARPOS SPP	Fornitura in cantiere di specie arbustiva Symphoricarpos spp in vaso
L.04.40.0345.005	Diametro vaso 15 cm	Diametro vaso 15 cm	Materiali a pie' d'opera	cad.	6,01
L.04.40.0345.010	Diametro vaso 18 cm	Diametro vaso 18 cm	Materiali a pie' d'opera	cad.	12,9
L.04.40.0345.015	Diametro vaso 24 cm	Diametro vaso 24 cm	Materiali a pie' d'opera	cad.	32,26
L.04.40.0350	SYRINGA VULGARIS	Fornitura in cantiere di specie arbustiva Syringa vulgaris in zolla o vaso
L.04.40.0350.020	Altezza da 0,40 a 0,60 m in vaso		Materiali a pie' d'opera	cad.	9,36
L.04.40.0350.025	Altezza da 0,60 a 0,80 m in vaso		Materiali a pie' d'opera	cad.	10,37
L.04.40.0355	TAMARIX GALLICA	Fornitura in cantiere di specie arbustiva Tamarix gallica e ramosissima in vaso
L.04.40.0355.020	Altezza da 0.60 a 0,80 m in vaso da 18 cm	Diametro vaso 15 cm	Materiali a pie' d'opera	cad.	9,36
L.04.40.0355.025	Altezza da 0,80 a 1,00 m in vaso da 20 cm	Diametro vaso 18 cm	Materiali a pie' d'opera	cad.	10,37
L.04.40.0355.030	Altezza da 1,00 a 1,25 m in vaso da 24 cm	Diametro vaso 22 cm	Materiali a pie' d'opera	cad.	22,77
L.04.40.0360	VIBURNUM CARLESII, FRAGRANS, PLICATUM E PRAGENSE	Fornitura in cantiere di specie arbustiva Viburnum in varietà carlesii o fragrans o plicatum o pragense in vaso
L.04.40.0360.015	Diametro vaso 18 cm	Diametro vaso 18 cm	Materiali a pie' d'opera	cad.	21,51
L.04.40.0360.020	Diametro vaso 24 cm	Diametro vaso 24 cm	Materiali a pie' d'opera	cad.	43,14
L.04.40.0360.025	Diametro vaso 30 cm	Diametro vaso 30 cm	Materiali a pie' d'opera	cad.	86,4
L.04.40.0365	VIBURNUM LANTANA, OPULUS E LUCIDUM	Fornitura in cantiere di specie arbustiva Viburnum Lantana o V. Opulus o V. Lucidum in vaso
L.04.40.0365.005	Diametro vaso 15 cm	Diametro vaso 15 cm	Materiali a pie' d'opera	cad.	5,5
L.04.40.0365.008	Diametro vaso 18 cm	Diametro vaso 18 cm	Materiali a pie' d'opera	cad.	10,37
L.04.40.0365.010	Diametro vaso 24 cm	Diametro vaso 22 cm	Materiali a pie' d'opera	cad.	25,93
L.04.40.0365.015	Diametro vaso 42 cm	Diametro vaso 42 cm	Materiali a pie' d'opera	cad.	160,02
L.04.40.0370	VIBURNUM RHYTIDOPHYLLUM	Fornitura in cantiere di specie arbustiva Viburnum rhytidophyllum in vaso
L.04.40.0370.002	Altezza da 0,40 m a 0,60 m in vaso da 18 cm		Materiali a pie' d'opera	cad.	10,37
L.04.40.0370.003	Altezza da 0,30 m a 0,40 m in vaso da 20 cm		Materiali a pie' d'opera	cad.	12,97
L.04.40.0370.004	Altezza da 0,60 m a 0,80 m in vaso da 24 cm		Materiali a pie' d'opera	cad.	25,93
L.04.40.0375	VIBURNUM TINUS, V.T. EVE PRICE	Fornitura in cantiere di specie arbustiva Viburnum tinus e V.t. Eve Price in zolla o vaso			25,93
L.04.40.0375.002	Altezza da 0,40 a 0,50 m in vaso		Materiali a pie' d'opera	cad.	9,36
L.04.40.0375.003	Altezza da 0,50 a 0,60 m in vaso		Materiali a pie' d'opera	cad.	22,77
L.04.40.0375.004	Altezza da 0,60 a 0,80 m in vaso		Materiali a pie' d'opera	cad.	22,77
L.04.40.0380	WEIGELIA SPP	Fornitura in cantiere di specie arbustiva Weigela spp in vaso
L.04.40.0380.005	Diametro vaso 18 cm	Diametro vaso 18 cm	Materiali a pie' d'opera	cad.	9,36
L.04.40.0380.010	Diametro vaso 24 cm	Diametro vaso 24 cm	Materiali a pie' d'opera	cad.	22,77
L.04.40.0380.015	Diametro vaso 30 cm		Materiali a pie' d'opera	cad.	49,46
L.04.42	SPECIE VEGETALI CONIFERE
L.04.42.0005	ABIES ALBA	Fornitura in cantiere di specie arborea Abies alba o pectinata in zolla o vaso
L.04.42.0005.003	Altezza da 1.00 a 1.25 m in zolla	Altezza da 1.5 m a 1.75 m in zolla	Materiali a pie' d'opera	cad.	65,79
L.04.42.0005.005	Altezza da 1.50 a 1.75 m in zolla	Altezza da 1.5 m a 1.75 m in zolla	Materiali a pie' d'opera	cad.	113,34
L.04.42.0005.010	Altezza da 1.50 a 1.75 m in vaso da 37 cm	Altezza da 1.5 m a 1.75 m in vaso	Materiali a pie' d'opera	cad.	155,23
L.04.42.0005.015	Altezza da 1.75 a 2.00 m in zolla	Altezza da 1.75 m a 2.00 m in zolla	Materiali a pie' d'opera	cad.	155,23
L.04.42.0005.020	Altezza da 1.75 a 2.00 m in vaso da 42 cm	Altezza da 1.75 m a 2.00 m in vaso	Materiali a pie' d'opera	cad.	200,77
L.04.42.0005.025	Altezza da 2.00 a 2.50 m in zolla	Altezza da 2.00 m a 2.50 m in zolla	Materiali a pie' d'opera	cad.	222,27
L.04.42.0005.035	Altezza da 2.50 a 3.00 m in zolla	Altezza da 2.50 m a 3.00 m in zolla	Materiali a pie' d'opera	cad.	340,44
L.04.42.0005.045	Altezza da 3.00 a 3.50 m in zolla		Materiali a pie' d'opera	cad.	496,03
L.04.42.0005.050	Altezza da 3.50 a 4.00 m in zolla		Materiali a pie' d'opera	cad.	773,07
L.04.42.0010	CEDRUS ATLANTICA, CEDRUS LIBANI	Fornitura in cantiere di specie arborea Cedrus atlantica e Cedrus libani in zolla o vaso
L.04.42.0010.005	Altezza da 2.00 a 2.50 m in zolla	Altezza da 2.00 m a 2.50 m in zolla	Materiali a pie' d'opera	cad.	180,19
L.04.42.0010.010	Altezza da 2.00 a 2.50 m in vaso	Altezza da 2.00 m a 2.50 m in vaso	Materiali a pie' d'opera	cad.	257,35
L.04.42.0010.015	Altezza da 2.50 a 3.00 m in zolla	Altezza da 2.50 m a 3.00 m in zolla	Materiali a pie' d'opera	cad.	297,83
L.04.42.0010.020	Altezza da 2.50 a 3.00 m in vaso	Altezza da 2.50 m a 3.00 m in vaso	Materiali a pie' d'opera	cad.	399,03
L.04.42.0010.025	Altezza da 3.00 a 3.50 m in zolla	Altezza da 3.00 m a 3.50 m in zolla	Materiali a pie' d'opera	cad.	464,81
L.04.42.0010.030	Altezza da 3.00 a 3.50 m in vaso	Altezza da 3.00 m a 3.50 m in vaso	Materiali a pie' d'opera	cad.	593,84
L.04.42.0015	CEDRUS ATLANTICA GLAUCA	Fornitura in cantiere di specie arborea Cedrus atlantica glauca in zolla o vaso
L.04.42.0015.005	Altezza da 2.50 a 3.00 m in zolla	Altezza da 2.50 m a 3.00 m in zolla	Materiali a pie' d'opera	cad.	335,78
L.04.42.0015.010	Altezza da 2.50 a 3.00 m in vaso	Altezza da 2.50 m a 3.00 m in vaso	Materiali a pie' d'opera	cad.	593,84
L.04.42.0015.015	Altezza da 3.00 a 3.50 m in zolla	Altezza da 3.00 m a 3.50 m in zolla	Materiali a pie' d'opera	cad.	593,84
L.04.42.0015.020	Altezza da 3.00 a 3.50 m in vaso	Altezza da 3.00 m a 3.50 m in vaso	Materiali a pie' d'opera	cad.	748,17
L.04.42.0015.025	Altezza da 3.50 a 4.00 m in zolla	Altezza da 3.50 m a 4.00 m in zolla	Materiali a pie' d'opera	cad.	851,9
L.04.42.0015.030	Altezza da 3.50 a 4.00 m in vaso		Materiali a pie' d'opera	cad.	1032,8
L.04.42.0020	CEDRUS DEODARA	Fornitura in cantiere di specie arborea Cedrus deodara in zolla o vaso
L.04.42.0020.005	Altezza da 2.00 a 2.50 m in zolla	Altezza da 2.00 m a 2.50 m in zolla	Materiali a pie' d'opera	cad.	143,5
L.04.42.0020.010	Altezza da 2.00 a 2.50 m in vaso	Altezza da 2.00 m a 2.50 m in vaso	Materiali a pie' d'opera	cad.	232,05
L.04.42.0020.015	Altezza da 2.50 a 3.00 m in zolla	Altezza da 2.50 m a 3.00 m in zolla	Materiali a pie' d'opera	cad.	232,05
L.04.42.0020.020	Altezza da 2.50 a 3.00 m in vaso	Altezza da 2.50 m a 3.00 m in vaso	Materiali a pie' d'opera	cad.	343,37
L.04.42.0020.025	Altezza da 3.00 a 3.50 m in zolla	Altezza da 3.00 m a 3.50 m in zolla	Materiali a pie' d'opera	cad.	366,14
L.04.42.0020.030	Altezza da 3.00 a 3.50 m in vaso	Altezza da 3.00 m a 3.50 m in vaso	Materiali a pie' d'opera	cad.	520,47
L.04.42.0025	CHAMAECYPARIS LAWSONIANA	Fornitura in cantiere di specie arborea Chamaecyparis lawsoniana della specie tipo Allumii , Stewartii , Wisselii , Columnaris in zolla o vaso
L.04.42.0025.005	Altezza da 1.75 m a 2.00 m in zolla	Altezza da 1.75 m a 2.00 m in zolla	Materiali a pie' d'opera	cad.	73
L.04.42.0025.010	Altezza da 1.75 m a 2.00 m in vaso	Altezza da 1.75 m a 2.00 m in vaso	Materiali a pie' d'opera	cad.	361,42
L.04.42.0025.015	Altezza da 2.00 m a 2.50 m in zolla	Altezza da 2.00 m a 2.50 m in zolla	Materiali a pie' d'opera	cad.	105,89
L.04.42.0025.020	Altezza da 2.00 m a 2.50 m in vaso	Altezza da 2.00 m a 2.50 m in vaso	Materiali a pie' d'opera	cad.	404,43
L.04.42.0030	CHAMAECYPARIS LAWSONIANA ELLWOODII	Fornitura in cantiere di specie arborea Chamaecyparis lawsoniana nella varietà ellwoodii in zolla o vaso
L.04.42.0030.005	Altezza da 0,80 m a 0,90 m in zolla	Altezza da 0.80 m a 0.90 m in zolla	Materiali a pie' d'opera	cad.	32,52
L.04.42.0030.010	Altezza da 0,80 m a 0,90 m in vaso	Altezza da 0.80 m a 0.90 m in vaso	Materiali a pie' d'opera	cad.	93,24
L.04.42.0030.015	Altezza da 0,90 m a 1,00 m in zolla	Altezza da 0.90 m a 1.00 m in zolla	Materiali a pie' d'opera	cad.	45,17
L.04.42.0030.020	Altezza da 0,90 m a 1,00 m in vaso	Altezza da 0.90 m a 1.00 m in vaso	Materiali a pie' d'opera	cad.	93,24
L.04.42.0030.025	Altezza da 1,00 m a 1,25 m in zolla	Altezza da 1.00 m a 1.25 m in zolla	Materiali a pie' d'opera	cad.	55,29
L.04.42.0030.030	Altezza da 1,00 m a 1,25 m in vaso	Altezza da 1.00 m a 1.25 m in vaso	Materiali a pie' d'opera	cad.	127,4
L.04.42.0040	CUPRESSOCYPARIS LEYELANDII	Fornitura in cantiere di specie arborea Cupressocyparis leyelandii in zolla o vaso
L.04.42.0040.005	Altezza da 1.25 a 1.50 m in zolla	Altezza da 1.25 m a 1.50 m in zolla	Materiali a pie' d'opera	cad.	26,57
L.04.42.0040.010	Altezza da 1.25 a 1.50 m in vaso	Altezza da 1.25 m a 1.50 m in vaso	Materiali a pie' d'opera	cad.	33,27
L.04.42.0040.015	Altezza da 1.50 a 1.75 m in zolla	Altezza da 1.50 m a 1.75 m in zolla	Materiali a pie' d'opera	cad.	30,99
L.04.42.0040.020	Altezza da 1.50 a 1.75 m in vaso	Altezza da 1.50 m a 1.75 m in vaso	Materiali a pie' d'opera	cad.	55,41
L.04.42.0050	CUPRESSUS SEMPERVIRENS PYRAMIDALIS	Fornitura in cantiere di specie arborea Cupressus sempervirens pyramidalis in zolla o vaso
L.04.42.0050.010	Altezza da 1.75 a 2.00 m in vaso	Altezza da 1.75 m a 2.00 m in vaso	Materiali a pie' d'opera	cad.	95,26
L.04.42.0050.020	Altezza da 2.00 a 2.50 m in vaso	Altezza da 2.00 m a 2.50 m in vaso	Materiali a pie' d'opera	cad.	133,08
L.04.42.0050.030	Altezza da 2.50 a 3.00 m in vaso	Altezza da 2.50 m a 3.00 m in vaso	Materiali a pie' d'opera	cad.	173,31
L.04.42.0055	GINKGO BILOBA · Salisburia adiantifolia	Fornitura in cantiere di specie arborea Ginko biloba o Salisburia adiantifolia in vaso e zolla
L.04.42.0055.005	Circonferenza fusto da 14 a 16 cm in vaso	Circonferenza fusto da 14 cm a 16 cm	Materiali a pie' d'opera	cad.	294,75
L.04.42.0055.010	Circonferenza fusto da 16 a 18 cm in vaso	Circonferenza fusto da 16 cm a 18 cm	Materiali a pie' d'opera	cad.	387,09
L.04.42.0055.015	Circonferenza fusto da 18 a 20 cm in vaso	Circonferenza fusto da 18 cm a 20 cm	Materiali a pie' d'opera	cad.	531,3
L.04.42.0055.020	Circonferenza fusto da 14 a 16 cm in zolla	Circonferenza fusto da 14 a 16 cm in zolla	Materiali a pie' d'opera	cad.	226,94
L.04.42.0055.025	Circonferenza fusto da 16 a 18 cm in zolla	Circonferenza fusto da 16 a 18 cm in zolla	Materiali a pie' d'opera	cad.	308,66
L.04.42.0055.030	Circonferenza fusto da 18 a 20 cm in zolla	Circonferenza fusto da 18 a 20 cm in zolla	Materiali a pie' d'opera	cad.	408,6
L.04.42.0056.005	Circonferenza fusto da 14 a 16 cm in vaso	Circonferenza fusto da 14 a 16 cm in vaso	Materiali a pie' d'opera	cad.	375,71
L.04.42.0056.010	Circonferenza fusto da 16 a 18 cm in vaso	Circonferenza fusto da 16 a 18 cm in vaso	Materiali a pie' d'opera	cad.	509,8
L.04.42.0056.015	Circonferenza fusto da 18 a 20 cm in vaso	Circonferenza fusto da 18 a 20 cm in vaso	Materiali a pie' d'opera	cad.	675,51
L.04.42.0056.020	Circonferenza fusto da 14 a 16 cm in zolla	Circonferenza fusto da 14 a 16 cm in zolla	Materiali a pie' d'opera	cad.	289,69
L.04.42.0056.025	Circonferenza fusto da 16 a 18 cm in zolla	Circonferenza fusto da 16 a 18 cm in zolla	Materiali a pie' d'opera	cad.	392,15
L.04.42.0056.030	Circonferenza fusto da 18 a 20 cm in zolla	Circonferenza fusto da 18 a 20 cm in zolla	Materiali a pie' d'opera	cad.	519,66
L.04.42.0060	JUNIPERUS SABINA	Fornitura in cantiere di specie arborea Juniperus nelle varietà Hicksii o Prostrata o Tamariscifolia o J. X media in varietà, in vaso
L.04.42.0060.005	Diametro vaso 18 cm in vaso	Diametro vaso 18 cm	Materiali a pie' d'opera	cad.	13,41
L.04.42.0060.010	Diametro vaso 24 cm in vaso	Diametro vaso 24 cm	Materiali a pie' d'opera	cad.	33,27
L.04.42.0060.013	Diametro vaso 30 cm in vaso		Materiali a pie' d'opera	cad.	77,67
L.04.42.0065	LARIX	Fornitura in cantiere di specie arborea Larix in varietà decidua o leptolepsis in zolla
L.04.42.0065.005	Altezza da 2.50 a 3.00 m in zolla	Altezza da 2.50 m a 3.00 m	Materiali a pie' d'opera	cad.	198,61
L.04.42.0065.010	Altezza da 3.00 a 3.50 m in zolla	Altezza da 3.00 m a 3.50 m	Materiali a pie' d'opera	cad.	299,81
L.04.42.0070	METASEQUOIA GLIPTOSTROBOIDES	Fornitura in cantiere di specie arborea Metasequoia gliptostroboides in zolla
L.04.42.0070.005	Altezza da 1.75 a 2.00 m in zolla	Altezza da 1.75 m a 2.00 m	Materiali a pie' d'opera	cad.	99,94
L.04.42.0070.010	Altezza da 2.00 a 2.50 m in zolla	Altezza da 2.00 m a 2.50 m	Materiali a pie' d'opera	cad.	144,21
L.04.42.0070.015	Altezza da 2.50 a 3.00 m in zolla	Altezza da 2.50 m a 3.00 m	Materiali a pie' d'opera	cad.	199,87
L.04.42.0075	PICEA ABIES EXCELSA	Fornitura in cantiere di specie arborea Picea excelsa in zolla o vaso
L.04.42.0075.003	Altezza da 1.50 a 1.75 m in zolla		Materiali a pie' d'opera	cad.	99,94
L.04.42.0075.005	Altezza da 1.75 a 2.00 m in zolla	Altezza da 1.75 m a 2.00 m in zolla	Materiali a pie' d'opera	cad.	132,83
L.04.42.0075.010	Altezza da 1.75 a 2.00 m in vaso	Altezza da 1.75 m a 2.00 m in vaso	Materiali a pie' d'opera	cad.	199,87
L.04.42.0075.015	Altezza da 2.00 a 2.50 m in zolla	Altezza da 2.00 m a 2.50 m in zolla	Materiali a pie' d'opera	cad.	188,49
L.04.42.0075.020	Altezza da 2.50 a 3.00 m in zolla	Altezza da 2.50 m a 3.00 m in zolla	Materiali a pie' d'opera	cad.	344,08
L.04.42.0080	PICEA PUNGENS GLAUCA	Fornitura in cantiere di specie arborea Picea pungens glauca enlle varietà Hoopsii o Koster in zolla
L.04.42.0080.020	Diametro chioma 30·40 cm		Materiali a pie' d'opera	cad.	99,94
L.04.42.0080.025	Diametro chioma 40·50 cm		Materiali a pie' d'opera	cad.	132,83
L.04.42.0080.030	Diametro chioma 50·60 cm		Materiali a pie' d'opera	cad.	188,49
L.04.42.0080.035	Diametro chioma 60·70 cm		Materiali a pie' d'opera	cad.	232,76
L.04.42.0085	PINUS MUGO	Fornitura in cantiere di specie arborea Pinus mugo in vaso
L.04.42.0085.005	Altezza da 0.40 a 0.50 m	Altezza da 0.40 m a 0.50 m	Materiali a pie' d'opera	cad.	77,17
L.04.42.0085.010	Altezza da 0.50 a 0.60 m	Altezza da 0.50 m a 0.60 m	Materiali a pie' d'opera	cad.	99,94
L.04.42.0085.015	Altezza da 0.60 a 0.70 m		Materiali a pie' d'opera	cad.	133,08
L.04.42.0095	PINUS NIGRA AUSTRIACA	Fornitura in cantiere di specie arborea Pinus nigra Austriaca in zolla
L.04.42.0095.005	Altezza da 2.00 a 2.50 m in zolla	Altezza da 2.00 m a 2.50 m in zolla	Materiali a pie' d'opera	cad.	332,7
L.04.42.0095.015	Altezza da 2.50 a 3.00 m in zolla	Altezza da 2.50 m a 3.00 m in zolla	Materiali a pie' d'opera	cad.	454,14
L.04.42.0100	PINUS SYLVESTRIS	Fornitura in cantiere di specie arborea Pinus sylvestris in zolla o vaso
L.04.42.0100.005	Altezza da 2.00 a 2.50 m in zolla	Altezza da 2.00 m a 2.50 m in zolla	Materiali a pie' d'opera	cad.	299,81
L.04.42.0100.010	Altezza da 2.00 a 2.50 m in vaso	Altezza da 2.00 m a 2.50 m in vaso	Materiali a pie' d'opera	cad.	490,82
L.04.42.0100.015	Altezza da 2.50 a 3.00 m in zolla	Altezza da 2.50 m a 3.00 m in zolla	Materiali a pie' d'opera	cad.	451,61
L.04.42.0100.020	Altezza da 2.50 a 3.00 m in vaso	Altezza da 2.50 m a 3.00 m in vaso	Materiali a pie' d'opera	cad.	748,88
L.04.42.0100.025	Altezza da 3.00 a 3.50 m in zolla	Altezza da 3.00 m a 3.50 m in zolla	Materiali a pie' d'opera	cad.	613,53
L.04.42.0105	PSEUDOTSUGA MENZIESII	Fornitura in cantiere di specie arborea Pseudotsuga douglasii in zolla
L.04.42.0105.003	Altezza da 1.50 a 1.75 m in zolla		Materiali a pie' d'opera	cad.	155,6
L.04.42.0105.005	Altezza da 1.75 a 2.00 m in zolla	Altezza da 1.75 m a 2.00 m	Materiali a pie' d'opera	cad.	221,38
L.04.42.0115	SEQUOIA SEMPERVIRENS	Fornitura in cantiere di specie arborea Sequoia sempervirens in zolla
L.04.42.0115.020	Altezza da 1.25 a 1,50 m in zolla	Altezza da 1.25 m a 1,50 m	Materiali a pie' d'opera	cad.	66,54
L.04.42.0115.025	Altezza da 1.50 a 1,75 m in zolla	Altezza da 1.50 m a 1,75 m	Materiali a pie' d'opera	cad.	88,8
L.04.42.0115.030	Altezza da 1.75 a 2,00 m in zolla	Altezza da 1.75 m a 2,00 m	Materiali a pie' d'opera	cad.	121,95
L.04.42.0120	TAXODIUM DISTICUM	Fornitura in cantiere di specie arborea Taxodium disticum in zolla
L.04.42.0120.005	Altezza da 2.50 a 3.00 m in zolla	Altezza da 2.50 m a 3.00 m	Materiali a pie' d'opera	cad.	154,33
L.04.42.0120.010	Altezza da 3.00 a 3.50 m in zolla	Altezza da 3.00 m a 3.50 m	Materiali a pie' d'opera	cad.	209,99
L.04.42.0120.015	Altezza da 3.50 a 4.00 m in zolla	Altezza da 3.50 m a 4.00 m	Materiali a pie' d'opera	cad.	273,87
L.04.42.0130	TAXUS BACCATA	Fornitura in cantiere di specie arborea Taxus baccata in zolla
L.04.42.0130.020	Altezza da 0,80 a 1,00 m	Altezza da 0,80 m a 1,00 m	Materiali a pie' d'opera	cad.	77,67
L.04.42.0130.025	Altezza da 1,00 a 1,25 m	Altezza da 1,00 m a 1,20 m	Materiali a pie' d'opera	cad.	110,69
L.04.42.0130.030	Altezza da 1,25 a 150 m	Altezza da 1,20 m a 1,40 m	Materiali a pie' d'opera	cad.	154,96
L.04.42.0130.035	Altezza da 1,50 a 1,75 m	Altezza da 1,40 m a 1,60 m	Materiali a pie' d'opera	cad.	244,15
L.04.42.0130.040	Altezza da 1,75 a 2,00 m	Altezza da 1,60 m a 1,80 m	Materiali a pie' d'opera	cad.	377,1
L.04.42.0135	THUJA PLICATA ATROVIRENS	Fornitura in cantiere di specie arborea Thuja Plicata nella varietà Atrovirens in zolla
L.04.42.0135.005	Altezza da 1.50 a 1.75 m in zolla	Altezza da 1.50 m a 1.75 m	Materiali a pie' d'opera	cad.	72,11
L.04.42.0135.010	Altezza da 1.75 a 2.00 m	Altezza da 1.75 m a 2.00 m	Materiali a pie' d'opera	cad.	110,69
L.04.42.0135.015	Altezza da 2.00 a 2.50 m	Altezza da 2.00 m a 2.25 m	Materiali a pie' d'opera	cad.	165,08
L.04.42.0140	THUJA ORIENTALIS NANA AUREA	Fornitura in cantiere di specie arborea Thuja orientalis Nana Aurea in zolla o vaso
L.04.42.0140.005	Altezza da 0,40 a 0,60 m in vaso	Altezza da 0.50 m a 0.60 m in zolla	Materiali a pie' d'opera	cad.	13,41
L.04.42.0140.010	Altezza da 0,60 a 0,80 m in vaso	Altezza da 0.50 m a 0.60 m in vaso	Materiali a pie' d'opera	cad.	33,14
L.04.42.0140.015	Altezza da 0,60 a 0,80 m in zolla	Altezza da 0.60 m a 0.70 m in zolla	Materiali a pie' d'opera	cad.	33,21
L.04.42.0140.020	Altezza da 0,80 a 1,00 m in zolla	Altezza da 0.60 m a 0.70 m in vaso	Materiali a pie' d'opera	cad.	49,97
L.04.42.0140.025	Altezza da 1,00 a 1,25 m in zolla		Materiali a pie' d'opera	cad.	66,41
L.04.45	SPECIE VEGETALI RAMPICANTI
L.04.45.0005	AMPELOPSIS ENGELMANNI, A. QUINQUEFOLIA	Fornitura in cantiere di specie rampicante Ampelopsis englemanni o A. quinquefolia in vaso
L.04.45.0005.005	Altezza da 2.00 m a 2.50 m in vaso	Altezza da 2.00 m a 2.50 m in vaso	Materiali a pie' d'opera	cad.	53,13
L.04.45.0010	AMPELOPSIS TRICUSPIDATA VEITCHII	Fornitura in cantiere di specie rampicante Ampelopsis tricuspidata nella varietà veitchii in vaso
L.04.45.0010.005	Altezza da 1,00 m a 1,50 m	Altezza da 1.25 m a 1.50 m	Materiali a pie' d'opera	cad.	23,78
L.04.45.0015	BIGNONIA CAPENSIS, SEMPERFLORENS, TWEEDIANA, GRANDIFLORA	Fornitura in cantiere di specie rampicante Bignogna capensis o B. semperfloren o B. tweediana o B. grandiflora in vaso
L.04.45.0015.005	Altezza da 1,00 m a 1.50 m	Altezza da 1,25 m a 1.50 m	Materiali a pie' d'opera	cad.	26,95
L.04.45.0015.010	Altezza da 1,50 m a 2.00 m	Altezza da 1,50 m a 2.00 m	Materiali a pie' d'opera	cad.	59,46
L.04.45.0020	CLEMATIS MONTANA	Fornitura in cantiere di specie rampicante Clematis montana in vaso
L.04.45.0020.005	Diametro vaso 15 cm	Diametro vaso 15 cm	Materiali a pie' d'opera	cad.	19,48
L.04.45.0020.010	Diametro vaso 18 cm	Diametro vaso 20 cm	Materiali a pie' d'opera	cad.	32,26
L.04.45.0025	HEDERA HELIX HIBERNICA	Fornitura in cantiere di specie rampicante Hedera helix hibernica in vaso
L.04.45.0025.005	Altezza da 1.00 a 1.25 m	Altezza da 1.00 m a 1.25 m	Materiali a pie' d'opera	cad.	15,37
L.04.45.0025.010	Altezza da 1.25 a 1.50 m	Altezza da 1.25 m a 1.50 m	Materiali a pie' d'opera	cad.	20,87
L.04.45.0030	RHYNCOSPERMUM JASMINOIDES	Fornitura in cantiere di specie rampicante Rhyncospermum jasminoides in vaso
L.04.45.0030.005	Altezza da 1.25 a 1.50 m	Altezza da 1.25 m a 1.50 m	Materiali a pie' d'opera	cad.	23,78
L.04.45.0030.010	Altezza da 1,50 a 1.75 m	Altezza da 1.50 m a 1.75 m	Materiali a pie' d'opera	cad.	43,14
L.04.45.0030.015	Altezza da 1.75 a 2.00 m	Altezza da 1.75 m a 2.00 m	Materiali a pie' d'opera	cad.	53,76
L.04.45.0035	WISTERIA CHINENSIS, FLORIBUNDA	Fornitura in cantiere di specie rampicante Wisteria chinensis o W. floribunda in vaso
L.04.45.0035.030	Diametro vaso 18 cm	Diametro vaso 18 cm	Materiali a pie' d'opera	cad.	23,78
L.04.45.0035.035	Diametro vaso 24 cm	Diametro vaso 22 cm	Materiali a pie' d'opera	cad.	54,02
L.04.45.0035.040	Diametro vaso 30 cm	Diametro vaso 26 cm	Materiali a pie' d'opera	cad.	107,91
L.04.50	SPECIE VEGETALI PALME
L.04.50.0005	CHAMAEROPS HUMILIS	Fornitura in cantiere di specie palma Chamaerops umilis in vaso
L.04.50.0005.005	Altezza da 0.60 a 0.80 m	Altezza da 0.60 m a 0.80 m	Materiali a pie' d'opera	cad.	111,07
L.04.50.0005.010	Altezza da 0.80 a 1.00 m	Altezza da 0.80 m a 1.00 m	Materiali a pie' d'opera	cad.	188,61
L.04.50.0015	WASHINGTONIA ROBUSTA	Fornitura in cantiere di specie palma Washingtonia robusta in vaso
L.04.50.0015.005	In vaso da 24 cm		Materiali a pie' d'opera	cad.	44,28
L.04.50.0015.010	In vaso da 35 cm		Materiali a pie' d'opera	cad.	155,34
L.04.50.0015.015	In vaso da 42 cm		Materiali a pie' d'opera	cad.	210,88
L.04.55	IMPIANTO IRRIGUO	Componenti ed accessori per la realizzazione di impianto di irrigazione da giardino, prato, manto erboso in parchi ed ambienti nel verde urbano.
L.04.55.0005	ALA GOCCIOLANTE	Fornitura di ali gocciolanti in tubazioni di polietilene flessibile a bassa densità con erogatore incorporato. Adatta per l'utilizzo sia in superficie che interrata, pressione di funzionamento da 0,5·1 a 3.5·5 bar. Gocciolatore a flusso turbolento (autopulente), provvisto di filtro in ingresso. La rispondenza del materiale alle caratteristiche tecniche dichiarate dal produttore potrà essere verificata mediante prove da effettuarsi su un campione della partita giacente in cantiere presso laboratori autorizzati, a spese del fornitore.
L.04.55.0005.005	normale DE 16 · 2,2 l/h · distanza erogatori 30·35 cm		Materiali a pie' d'opera	m	0,56
L.04.55.0005.010	autocompensante DE 16 · 2,2 l/h · distanza erogatori 30·40 cm		Materiali a pie' d'opera	m	1,08
L.04.55.0005.015	autocompensante DE 20 · 2,2 l/h · distanza erogatori 30·40 cm		Materiali a pie' d'opera	m	1,39
L.04.55.0010	CENTRALINE DI COMANDO AD ELETTRICO	Fornitura di centralina da 2 a 12 settori, eventualmente del tipo modulare espandibile di 2 settori con protezione da sovracorrenti preservandola da danni dovuti a scariche elettriche o a sbalzi di tensione. Azionamento programmabile della pompa, per ogni programma. Funzione Riempimento Cisterna programmabile (ritardo settore) per ogni programma. Circuito di comando per valvola master. Rivelazione elettronica di cortocircuiti (per una facile diagnostica). Possibilità di controllo remoto e compatibile con il sensore di pioggia. Caratteristiche: · minimo 3 programmi di irrigazione completamente indipendenti dove ad ogni settore può essere assegnato a qualsiasi programma. · 4 partenze per ogni programma (master on/off per lunghe pause di utilizzo) · tempi di intervento da 1 minuto a 4 ore. · calendario di 365 giorni con vera programmazione a giorni pari o dispari. · orologio 12/24 ore. · regolazione stagionale indipendente per ogni programma con variazioni dal 10 al 200% con incrementi del 10%. · frazionamento automatico del ciclo, quando l'impostazione stagionale supera il 100%, per prevenire possibili tassi di precipitazione non assorbibili dal terreno. · sospensione pioggia programmabile da 1 a 7 giorni per prevenire sprechi d'acqua. · selezionabile un ritardo di 15 secondi all'attivazione dei settori per favorire la chiusura delle valvole. Memoria non volatile mantiene la programmazione anche senza batterie. Programma di backup automatico. Mobiletto professionale resistente ai raggi UV. Circuito di comando pompa/valvole generale. Garanzia 3 anni
L.04.55.0010.005	programmatore da esterno per 4 stazioni		Materiali a pie' d'opera	cad.	234,03
L.04.55.0010.010	programmatore da esterno per 6 stazioni		Materiali a pie' d'opera	cad.	275,77
L.04.55.0010.015	programmatore da esterno per 8 stazioni		Materiali a pie' d'opera	cad.	328,9
L.04.55.0010.020	programmatore da esterno per 12 stazioni		Materiali a pie' d'opera	cad.	428,84
L.04.55.0010.025	programmatore modulare base da 4 zone		Materiali a pie' d'opera	cad.	236,81
L.04.55.0010.030	modulo espansione per programmatore modulare da 2 zone		Materiali a pie' d'opera	cad.	36,24
L.04.55.0015	CENTRALINE DI COMANDO A BATTERIA	Fornitura di centralina completamente a tenuta stagna, per lo standard IP68 · compatibile con sensori pioggia con fili, comprensivo dei relativi connettori per il collegamento · connettori a tenuta stagna inclusi per tutte le stazioni, per la valvola master e sensore opzionale · compreso di 2 Batterie alcaline da 9V offrono sufficiente tensione per durare tutta la stagione con programma di default · indicatore di batteria scarica visibile sullo schermo LCD · funzione di verifica di sufficiente livello di tensione per chiudere le stazioni prima di aprirle. Caratteristiche: · minimo 3 programmi indipendenti, disposti in sequenza con 3 partenze per programma · tempi di intervento delle stazioni da 1 minuto a 4 ore con ritardo tra una stazione e la successiva · scelta dei giorni attivi: · calendario di 365 giorni · calendario settimanale, intervallo di 14 giorni · ciclo irriguo giorni pari o dispari e 31esimo giorno · regolazione stagionale da 0 a 200% impostata con incrementi di 10% per programma · partenza manuale del programma impostato, partenza manuale di ogni singola zona · circuito di comando per valvola master · batteria interna per il mantenimento del programma · conforme alle direttive di compatibilità elettromagnetica. · fa funzionare un solenoide bistabile per stazione e una valvola master con solenoide bistabile · compatibile con tutte le valvole che possono essere usate con solenoide bistabile di modelli diversi · funzionamento con il sensore pioggia di modelli diversi Garanzia 3 anni
L.04.55.0015.005	programmatore per 2 zone		Materiali a pie' d'opera	cad.	181,24
L.04.55.0015.010	programmatore per 4 zone		Materiali a pie' d'opera	cad.	200,69
L.04.55.0015.015	programmatore per 6 zone		Materiali a pie' d'opera	cad.	221,19
L.04.55.0015.020	programmatore per 8 zone		Materiali a pie' d'opera	cad.	240,14
L.04.55.0020	ELETTROVALVOLE	Valvola a comando elettrico robusta con coperchio per una facile manutenzioen. Dotata di membrana in Santoprene® con bordo rivoltato, resistente all'usura, a perfetta tenuta. Otturatore con guarnizione di tenuta in Buna·N. Dispositivo di apertura manuale con scarico interno e dispositivo di apertura manuale (spurgo) con scarico in atmosfera. Costruzione in PVC rinforzato, polipropilene con fibra di vetro e acciaio inossidabile (resistente ai raggi UV e anti·corrosione) Connettori stagni pre riempiti di gel isolante Solenoide stagno con dispositivo di ritenzione di molla e pistone Campo di portata 1 1·114 l/min con pressione di esercizio: 0,7·10 bar (10·150 psi) Garanzia 3 anni
L.04.55.0020.005	elettrovalvola bistabile Ø 1 da 9V		Materiali a pie' d'opera	cad.	51,42
L.04.55.0020.010	elettrovalvola bistabile Ø 1.1/2 da 9V		Materiali a pie' d'opera	cad.	106,26
L.04.55.0020.015	elettrovalvola bistabile Ø 2 da 9V		Materiali a pie' d'opera	cad.	141,43
L.04.55.0020.020	elettrovalvola bistabile Ø 2 da 9V		Materiali a pie' d'opera	cad.	24,97
L.04.55.0020.025	elettrovalvola a comando elettrico Ø 1.1/2 da 24V		Materiali a pie' d'opera	cad.	52,06
L.04.55.0020.030	elettrovalvola a comando elettrico Ø 2 da 24V		Materiali a pie' d'opera	cad.	130,93
L.04.55.0025	SENSORI PIOGGIA	Fornitura di sensore appositamente studiato per interrompere automaticamente il ciclo d’irrigazione del programmatore quando piove, senza modificare la programmazione impostata. Il sensore al successivo ristabilirsi di condizioni ottimali, ripristina la chiusura del circuito del cavo comune e permettendo al programmatore di comandare nuovamente l’apertura delle elettrovalvole. Sensore fornito di cablaggio con almeno 5 m di cavo bipolare e supporto in alluminio.
L.04.55.0025.005	regolabile tra 3 e 25 mm di pioggia		Materiali a pie' d'opera	cad.	40,77
L.04.55.0025.010	con sistema Quick Response		Materiali a pie' d'opera	cad.	35,61
L.04.55.0025.015	per pioggia e gelo		Materiali a pie' d'opera	cad.	78,62
L.04.55.0025.020	sensore wireless con modulo di comando		Materiali a pie' d'opera	cad.	110,44
L.04.55.0035	RACCORDI ED ACCESSORI PER ALI GOCCIOLANTI	Fornitura di raccorderia e accessori per una corretta posa dell'impianto ad ala gocciolante.
L.04.55.0035.005	manicotto Ø 16·17		Materiali a pie' d'opera	cad.	1,08
L.04.55.0035.010	raccordo maschio 1/2 x Ø 16·17		Materiali a pie' d'opera	cad.	0,38
L.04.55.0035.015	raccordo maschio 3/4 x Ø 16·17		Materiali a pie' d'opera	cad.	0,38
L.04.55.0035.020	TEE Ø 16·17		Materiali a pie' d'opera	cad.	0,42
L.04.55.0035.025	tappo a pressione Ø 16·17		Materiali a pie' d'opera	cad.	0,2
L.04.55.0035.030	TEE a ghiera PN4 Ø 16		Materiali a pie' d'opera	cad.	1,95
L.04.55.0035.035	TEE a ghiera PN4 Ø 20		Materiali a pie' d'opera	cad.	2,56
L.04.55.0035.040	tappo a ghiera PN4 Ø 16·17		Materiali a pie' d'opera	cad.	0,94
L.04.55.0035.045	gomito per tubo Ø16·20		Materiali a pie' d'opera	cad.	1
L.04.55.0035.050	attacco per tubo Ø16		Materiali a pie' d'opera	cad.	0,28
L.04.55.0035.055	attacco per tubo Ø20		Materiali a pie' d'opera	cad.	0,38
L.04.55.0035.060	attacco PN4 a ghiera Ø16·20		Materiali a pie' d'opera	cad.	1,25
L.04.55.0035.065	attacco di partenza ad innesto Ø16 a ghiera		Materiali a pie' d'opera	cad.	1,14
L.04.55.0035.070	raccordo ad Y 17 x 3/4 x 17		Materiali a pie' d'opera	cad.	0,49
L.04.55.0035.075	valvola sfiato/vuoto d'aria 1/2 maschio		Materiali a pie' d'opera	cad.	6,47
L.04.55.0035.080	valvola cinetica sfiato/vuoto d'aria 3/4 maschio		Materiali a pie' d'opera	cad.	29,15
L.04.55.0035.085	valvola di fine linea a membrana 1/2 maschio		Materiali a pie' d'opera	cad.	6,5
L.04.55.0035.090	picchetto per ala gocciolante		Materiali a pie' d'opera	cad.	0,13
L.04.55.0040	REGOLATORI DI PRESSIONE IN PLASTICA	Fornitura di raccorderia e accessori per una corretta posa dell'impianto d'irrigazione.
L.04.55.0040.005	regolatore in linea		Materiali a pie' d'opera	cad.	13
L.04.55.0040.010	regolatore da 3/4		Materiali a pie' d'opera	cad.	16,21
L.04.55.0040.015	regolatore da 1 1/2		Materiali a pie' d'opera	cad.	38,72
L.04.55.0040.020	regolatore da 2		Materiali a pie' d'opera	cad.	91,84
L.04.55.0040.025	riduttore da 3/4 MF, pressione non regolabile portata 1,8bar		Materiali a pie' d'opera	cad.	32,76
L.04.55.0045	FILTRI IN PLASTICA PER IRRIGAZIONE A GOCCIA	Fornitura di raccorderia e accessori per una corretta posa dell'impianto d'irrigazione.
L.04.55.0045.005	Filtro da 150 mesh con attacco 3/4		Materiali a pie' d'opera	cad.	12,36
L.04.55.0045.010	Filtro a T da 120 Mesh fino a 15 bar da 3/4 con contenitore di raccolta		Materiali a pie' d'opera	cad.	12,06
L.04.55.0045.015	Filtro a T da 120 Mesh fino a 15 bar da 1 con contenitore di raccolta		Materiali a pie' d'opera	cad.	12,95
L.04.55.0045.020	Filtro a T da 120 Mesh fino a 15 bar da 1 1/2 con contenitore di raccolta		Materiali a pie' d'opera	cad.	33,78
L.04.55.0045.025	Filtro a Y da 120 Mesh fino a 12 bar da 3/4 con contenitore di raccolta		Materiali a pie' d'opera	cad.	8,15
L.04.55.0045.030	Filtro a Y da 120 Mesh fino a 12 bar da 1 con contenitore di raccolta		Materiali a pie' d'opera	cad.	10,51
L.04.55.0045.035	Filtro a Y da 120 Mesh fino a 12 bar da 1 1/2 con contenitore di raccolta		Materiali a pie' d'opera	cad.	24,1
L.04.55.0045.040	Filtro a Y da 120 Mesh fino a 8 bar da 2 con contenitore di raccolta		Materiali a pie' d'opera	cad.	79,76
L.06	MATERIALI VARI DI RIPRISTINO AMBIENTALE
L.06.05	INERTI
L.06.05.0010	INERTI RICICLATI	Fornitura in cantiere di materiali inerti riciclati e certificati secondo la Norme tecniche e ambientale per la produzione e posa degli aggregati riciclati approvate dalla Provincia autonoma di Trento (Allegato B, Delibera Giunta provinciale n. 1333 del 24/06/2011).
L.06.05.0010.005	Sabbia 0·8 mm	Sabbia 0·8 mm	Materiali a pie' d'opera	m³	9,74
L.06.05.0010.010	misto 0·30/0·80 mm	Stabilizzato 0·30 mm	Materiali a pie' d'opera	m³	11,01
L.06.05.0010.015	ghiaietto 10·30 mm	Ghiaietto 8·30 mm	Materiali a pie' d'opera	m³	14,67
L.06.05.0010.020	ghiaione 30·70 mm	Ghiaione 30·70 mm	Materiali a pie' d'opera	m³	13,03
L.06.05.0010.025	ghiaione 10·80 mm	Ghiaione 0·70 mm	Materiali a pie' d'opera	m³	10,5
L.06.05.0010.030	ghiaione 30·80 mm		Materiali a pie' d'opera	m³	13,03
L.06.05.0010.035	sabbia da tubi		Materiali a pie' d'opera	m³	10,63
L.06.15	MATERIALI PLASTICI
L.06.15.0010	TUBO CORRUGATO PER DRENAGGI IN PE A DOPPIA PARETE	Fornitura in cantiere di tubo flessibile a doppia parete coestruso, corrugato esternamente ed interno liscio, in in polietilene alta densità (PEHD) per impianti di drenaggio dei terreni; giunzione a manicotto.
L.06.15.0010.005	diametro esterno 63 mm	Diametro esterno 63 mm	Materiali a pie' d'opera	m	4,29
L.06.15.0010.010	diametro esterno 75 mm		Materiali a pie' d'opera	m	4,67
L.06.15.0010.015	Diametro esterno 90 mm	Diametro esterno 90 mm	Materiali a pie' d'opera	m	5,68
L.06.15.0010.020	Diametro esterno 110 mm	Diametro esterno 110 mm	Materiali a pie' d'opera	m	6,44
L.06.15.0010.025	Diametro esterno 125 mm	Diametro esterno 125 mm	Materiali a pie' d'opera	m	6,69
L.06.15.0010.030	Diametro esterno 160 mm	Diametro esterno 160 mm	Materiali a pie' d'opera	m	9,29
L.06.15.0010.040	Diametro esterno 200 mm	Diametro esterno 200 mm	Materiali a pie' d'opera	m	14,6
L.06.15.0015	TUBO CORRUGATO PER DRENAGGI IN PE A DOPPIA PARETE PRERIVESTITI	Fornitura in cantiere di tubo flessibile a doppia parete coestruso, corrugato esternamente ed interno liscio, in polietilene alta densità (PEHD) per impianti di drenaggio dei terreni; giunzione a manicotto. Prerivestito con filtro in geotessile tessuto non tessuto sintetico e imputrescibile.
L.06.15.0015.005	Diametro 63 mm	Diametro 63 mm	Materiali a pie' d'opera	m	5,19
L.06.15.0015.010	Diametro 75 mm	Diametro 75 mm	Materiali a pie' d'opera	m	5,78
L.06.15.0015.015	Diametro 90 mm	Diametro 90 mm	Materiali a pie' d'opera	m	6,31
L.06.15.0015.020	Diametro 110 mm	Diametro 110 mm	Materiali a pie' d'opera	m	7,07
L.06.15.0015.025	Diametro 125 mm	Diametro 125 mm	Materiali a pie' d'opera	m	8,4
L.06.15.0015.035	Diametro 160 mm	Diametro 160 mm	Materiali a pie' d'opera	m	12,76
L.06.15.0015.040	Diametro 200 mm	Diametro 200 mm	Materiali a pie' d'opera	m	17,76
L.06.15.0020	CAVIDOTTO CORRUGATO PE·AD 450N
L.06.15.0020.005	interno liscio diametro esterno 50 mm		Materiali a pie' d'opera	m	1,18
L.06.15.0020.010	interno liscio diametro esterno 63 mm		Materiali a pie' d'opera	m	1,49
L.06.15.0020.015	interno liscio diametro esterno 75 mm		Materiali a pie' d'opera	m	1,76
L.06.15.0020.020	interno liscio diametro esterno 90 mm		Materiali a pie' d'opera	m	2,48
L.06.15.0020.025	interno liscio diametro esterno 110 mm		Materiali a pie' d'opera	m	3,06
L.06.15.0020.030	interno liscio diametro esterno 125 mm		Materiali a pie' d'opera	m	3,82
L.06.15.0020.035	interno liscio diametro esterno 160 mm		Materiali a pie' d'opera	m	6,01
L.06.15.0020.040	interno liscio diametro esterno 200 mm		Materiali a pie' d'opera	m	9,22
L.06.20	MATERIALI FERROSI
L.06.20.0005	CORONAMENTI E CHIUSURE IN GHISA SFEROIDALE CLASSE B 125
L.06.20.0005.005	chiusino leggero telaio quadrato peso fino a 30 kg		Materiali a pie' d'opera	kg	5,09
L.06.20.0005.010	chiusino pesante telaio quadrato oltre i 30 kg		Materiali a pie' d'opera	kg	4,44
L.06.20.0010	CORONAMENTI E CHIUSURE IN GHISA SFEROIDALE CLASSE C 250
L.06.20.0010.005	chiusino leggero telaio quadrato peso fino 35 kg		Materiali a pie' d'opera	kg	5,07
L.06.20.0010.010	chiusino pesante telaio quadrato oltre i 35 kg		Materiali a pie' d'opera	kg	4,44
L.06.20.0010.015	caditoia telaio quadrato peso fino a 30 kg		Materiali a pie' d'opera	kg	4,97
L.06.20.0025	CORONAMENTI E CHIUSURE IN GHISA LAMELLARE CLASSE B 125
L.06.20.0025.005	chiusino leggero telaio quadrato peso fino a kg 30		Materiali a pie' d'opera	kg	2,25
L.06.20.0025.010	chiusino pesante telaio quadrato peso oltre i 30 kg		Materiali a pie' d'opera	kg	2,24
L.06.20.0035	CORONAMENTI E CHIUSURE IN GHISA LAMELLARE CLASSE D 400
L.06.20.0035.005	chiusino telaio quadrato		Materiali a pie' d'opera	kg	2,43
L.06.20.0035.010	chiusino circolare foro Ø 600 mm		Materiali a pie' d'opera	kg	2,43
L.06.20.0035.015	caditoia telaio quadrato		Materiali a pie' d'opera	kg	2,52
L.06.20.0040	CORDA RAME NUDA
L.06.20.0040.005	sezione 16 mm²		Materiali a pie' d'opera	m	0,82
L.06.20.0040.010	sezione 25 mm²		Materiali a pie' d'opera	m	1,3
L.06.20.0040.015	sezione 35 mm²		Materiali a pie' d'opera	m	1,76
L.06.20.0040.020	sezione 50 mm²		Materiali a pie' d'opera	m	2,51
L.06.20.0040.025	sezione 70 mm²		Materiali a pie' d'opera	m	3,77
L.06.20.0045	TONDINO IN ACCIAIO ZINCATO
L.06.20.0045.005	per anello, Ø 8 mm, sezione 50 mm²		Materiali a pie' d'opera	m	0,78
L.06.20.0045.010	per anello, Ø 10 mm, sezione 78 mm²		Materiali a pie' d'opera	m	1,3
L.06.20.0045.015	per maglia, Ø 8 mm, sezione 50 mm²		Materiali a pie' d'opera	m	0,78
L.06.20.0045.020	per maglia, Ø 10 mm, sezione 78 mm²		Materiali a pie' d'opera	m	1,3
L.06.20.0045.025	per calata, Ø 8 mm, sezione 50 mm²		Materiali a pie' d'opera	m	0,78
L.06.25	MATERIALI PREFABBRICATI
L.06.25.0010	PROLUNGHE PREFABBRICATE
L.06.25.0010.040	della misura di 80x80x50 cm		Materiali a pie' d'opera	cad.	51,89
L.06.25.0010.045	della misura di 80x80x80 cm		Materiali a pie' d'opera	cad.	65,92
L.06.25.0010.050	della misura di 100x100x50 cm		Materiali a pie' d'opera	cad.	85,02
L.06.25.0010.055	della misura di 100x100x100 cm		Materiali a pie' d'opera	cad.	135,48
L.06.25.0015	ANELLI PREFABBRICATI
L.06.25.0015.005	della misura di 120x80x40 cm rinforzato		Materiali a pie' d'opera	cad.	125,96
L.06.25.0015.010	della misura di 160x100x40 cm rinforzato		Materiali a pie' d'opera	cad.	150,02
L.06.25.0015.015	della misura di 100x120x40 cm rinforzato		Materiali a pie' d'opera	cad.	252,71
L.07	OPERE A VERDE
L.07.05	OPERE DI INGEGNERIA NATURALISTICA
L.07.05.0005	GRADONATA VIVA	Formazione di gradonata con talee o piantine o talee e piantine con sistemazione a siepe·cespuglio mediante la realizzazione di banchine orizzontali o suborizzontali, costituite da uno scavo inclinato a reggipoggio di circa 5° · 10° con una profondità compresa dai 60 ai 100 cm aventi interasse tra loro di 150/300 cm per la gradonata a con talee, 100/300 per la gradonata con piantine e 100/550 per la gradonata mista. Successiva messa a dimora di talee di salice in numero minimo di 10 a metro lineare, piantine radicate ad alta capacità vegetativa in numero minimo di 5 a metro lineare o più a seconda della specie, nel caso di mista 10 talee e 2 piantine, di varietà garantita, in buono stato, prive di lesioni o patologie in atto. Nel prezzo si intende compreso e compensato l'onere per lo scavo del terrazzamento, la fornitura e posa delle piante, il riempimento e il paleggio dello scavo con il terreno della banchina superiore, e quanto altro necessario per dare il lavoro finito a regola d'arte.			252,71
L.07.05.0005.005	con talee di salice		Lavori compiuti	m	47,16
L.07.05.0005.010	con piantine radicate di latifoglia		Lavori compiuti	m	51,39
L.07.05.0005.015	mista talee e piantine radicate di latifoglia		Lavori compiuti	m	56,47
L.07.05.0010	RIMBOSCHIMENTO PER FRANE DI SUPERFICIE	Rimboschimento per consolidamento di frane di superficie mediante fornitura e messa a dimora di specie arboree od arbustive di latifoglie, in fitocella o vaso, ottenute da seme o per talea, di età non inferiore ad un anno ed altezza di 60/100 cm, varietà garantita, in buono stato, prive di lesioni o patologie in atto. Nel prezzo si intende compreso e compensato l'onere per la formazione delle buche di dimensioni adeguate alle piantine con pane di terra, a sesto d'impianto di 100x100 cm per un totale di n° 10.000 soggetti per ettaro, il riempimento della buca mediante la paleggiatura del terreno, l'eventuale reimpianto per fallanza superiore al 15% nel corso dell'anno successivo all'impianto e quanto altro necessario per dare il lavoro finito a regola d'arte.
L.07.05.0010.005			Lavori compiuti	m²	11,96
L.07.05.0015	PALIZZATA SEMPLICE	Formazione di palizzata semplice per protezione di versanti ripidi, realizzata mediante l'infissione a terra, per almeno 2/3 della loro lunghezza ed ad interasse di 1,5 m, di palli in castagno o larice scortecciato del diametro 15·18 cm e lunghezza di 1,50·2,00 m. La successiva posa in senso orizzontale di tronchi di larice o castagno scortecciato del diametro di 15·18 cm e sovrapposti uno sull'altro a formare un paramento di almeno 40·50 cm. La struttura verrà ancorata al terreno con piloti in ferro o legno posti a valle della struttura e legati con fili di acciaio s = 3 mm, riempita con terreno vegetale recuperato in loco, modellata manualmente e successivamente piantumata con piantine in fitocella o a radice nuda di specie arboree o arbustive autoctone in ragione di numero 2 a metro lineare, il tutto secondo le indicazioni della D.L. Nel prezzo si intende compreso e compensato l'onere per la fornitura del materiale, il modellamento manuale del versante, la ferramenta e quanto altro necessario per dare il lavoro finito a regola d'arte.
L.07.05.0015.005			Lavori compiuti	m	55,98
L.07.05.0018	PALIFICATA IN LEGNO	Realizzazione di palificata per il contenimento del terreno, mediante la messa in opera di sostegni verticali in legno di larice o castagno scortecciato, infissi nel terreno fino a rifiuto, del diametro medio di 16·20 cm posti ad un interasse di circa 1,5·2,0 m e successiva posa di pali trasversali alla linea di pendenza del terreno, del diametro medio di 15·18 cm, e collocati a monte dei pali verticali. L'infissione dei montanti sarà realizzata mediante percussione fino a rifiuto e l'ancoraggio dei pali orizzontali sarà ottenuto mediante cambre di ferro e chioderia di dimensioni appropriate. Messa a dimora di talee di specie autoctone idonee pari a nr. 10 a ml. Nel prezzo sono compresi gli oneri per la fornitura dei materiali, il loro trasporto sul luogo di cantiere, lo scavo preventivo per ottenere un piano d'appoggio, il reinterro con terreno recuperato in loco ed ogni altro onere per dare il lavoro finito a regola d'arte, misurata dal piano medio di fuori terra.
L.07.05.0018.005			Lavori compiuti	m³	140,03
L.07.05.0020	GRATA A CAMERA	Formazione di grata a camera per la protezione di versanti ripidi, mediante la posa di tronchi in senso verticale ed orizzontale, disposti perpendicolarmente tra loro lungo il versante, del diametro di 15·25 cm, in modo da formare delle maglie quadrate di dimensione 150 per 200 cm per lato. La struttura verrà ancorata con picchetti in ferro al versante, riempita con terreno vegetale e successivamente piantumata con talee e piantine di salice in ragione di numero 14 a metro quadrato, il tutto secondo le indicazione della D.L. Nel prezzo si intende compreso e compensato l'onere per la fornitura del materiale, il modellamento a mano del versante, chiodi, cambre, picchetti in ferro e quanto altro necessario per dare il lavoro finito a regola d'arte.
L.07.05.0020.005	in larice/castagno scortecciato		Lavori compiuti	m²	134,92
L.07.05.0025	PALIFICATA DOPPIA PARETE	Formazione di muro in legname, palificata viva a doppia parete, mediante lo scavo di sbancamento del piano di posa della struttura, con contropendenza verso monte del 10%, posa di tronchi scortecciati in larice o castagno del diametro minimo di 20·35 cm posti in senso longitudinale collegati tra loro con incastri e chiodature con chiodi o cambre. Ancoraggio alla base della struttura con piloti verticali, anteriormente al corrente interno e/o esterno con pali in legno od acciaio in funzione del tipo di terreno. Posa di elementi trasversali in tronchi di larice/castagno scortecciato ad una profondità massima di 2 ml con interasse di 1.5·2.00 ml collegati tra loro e con i correnti con chiodi o cambre. Successivo riempimento della struttura a strati con il materiale reperito sul posto, proveniente dagli scavi e/o riportato, in presenza di terre prevalentemente fini va impiegata la posa di georete, da computarsi a parte, rivestendo l'interno del paramento di valle. Inserimento di tubo microforato drenante alla base della palificata da 160 mm. Rivegetazione con piantumazione di talee e piantine di salice in almeno due strati ed il tutto secondo le indicazioni della D.L. Nel prezzo si intende compreso e compensato l'onere per la fornitura del materiale ad esclusione del materiale proveniente da siti estrattivi da computarsi a parte, l'accantonamento in loco del materiale di risulta e quanto altro necessario per dare il lavoro finito a regola d'arte.
L.07.05.0025.005	palificata doppia parete riempita interamente con materiale terroso proveniente dagli scavi		Lavori compiuti	m³	235,09
L.07.05.0025.010	palificata doppia parete con riempimento dei corsi inferiori con pietrame di pezzatura 150/300		Lavori compiuti	m³	261,42
L.07.05.0030	BRIGLIE IN LEGNAME	Formazione di piccole briglie in legname mediante scavo del piano di posa, eseguito a mano o con mezzo meccanico, posa di tronchi scortecciati in larice/castagno scortecciato ø 15·25 cm posti in modo da formare un' incastellatura di elementi trasversali e longitudinali, collegati tra loro con chiodi, cambre o piloti in ferro. Posizionamento al centro della briglia di una gavetta lastricata per il convogliamento delle acque meteoriche, successivo riempimento della struttura con materiale reperito sul posto e tamponamento degli interstizi tra i tronchi del paramento esterno con pietrame, il tutto secondo le indicazioni della D.L. Nel prezzo si intende compreso e compensato l'onere per la fornitura del materiale, l'accantonamento in loco del materiale di risulta e quanto altro necessario per dare il lavoro finito a regola d'arte.
L.07.05.0030.005			Lavori compiuti	m³	318,77
L.07.05.0050	ASPORTO DELLO STRATO SUPERFICIALE RICCO DI PROPAGULI	Asporto dello strato superficiale di suolo ricco di propaguli di praterie (prati o pascoli) locali naturali o semi·naturali e suo deposito in cumuli alti al massimo 1.5 m protetti contro l'erosione da teli impermeabili. Lo strato di suolo asportato deve avere un'altezza massima di 5·7 cm in modo da non diluire il contenuto di seme nel suolo ottenuto.
L.07.05.0050.005			Lavori compiuti	m²	1,08
L.07.05.0055	ASPORTO DELLO STRATO SOTTO·SUPERFICIALE DI TERRENO	Asporto dello strato sotto·superficiale di terreno vegetale (10·30 cm, terreno a granulometria fine e più o meno ricco di sostanza organica) e suo deposito in cumuli protetti contro l'erosione. La profondità di asporto è variabile in funzione delle condizioni pedologiche.
L.07.05.0055.005			Lavori compiuti	m³	8,17
L.07.05.0060	SPARGIMENTO DI SUOLO RICCO DI PROPAGULI	Spargimento di uno strato superficiale di suolo ricco di propaguli provenienti da praterie (prati o pascoli) locali naturali o semi·naturali per una altezza di 1·3 (massimo 5) cm. Il suolo deve provenire direttamente dalla prateria (spargimento immediatamente dopo l'asporto) oppure da cumuli di deposito ottenuti dalla prateria stessa o da praterie simili, alti al massimo 1.5 m, opportunamente protetti contro l'erosione con teli impermeabili e conservati per un tempo massimo di tre mesi.
L.07.05.0060.005			Lavori compiuti	m²	0,65
L.07.05.0065	SPARGIMENTO DI TERRENO VEGETALE	Spargimento di terreno vegetale (10·30 cm, terreno a granulometria fine e più o meno ricco di sostanza organica) secondo le indicazioni della D.L.
L.07.05.0065.005			Lavori compiuti	m³	3,72
L.07.05.0070	STABILIZZAZIONE CORTICALE DEI PENDII CON ARMATURA VEGETALE	Fornitura e posa di armatura vegetale del terreno con utilizzo di sistemi tipo EROSION CONTROL per l’inerbimento, il controllo dell’erosione superficiale e la stabilizzazione corticale del pendio, che prevede la posa in opera, su una superficie piana o inclinata, di specie vegetali erbacee perenni, non infestanti, con ampia adattabilità, in pane di terra, associate aspecifici microrganismi del suolo selezionati. Tali microrganismi associati possono essere scelti tra rizobatteri PGPR (Plant growth promoting rhizo·microorganisms), funghi micorrizici e batteri MBH associati alle ife fungine (Mycorrhiza Helper Bacteria), che contribuiscono all’aumento dei parametri di fitness delle piante (rapporto germoglio/radice, infoltimento dei peli radicali, etc.), alla loro tolleranza agli stress ambientali, all’incremento delle caratteristiche geotecniche degli apparati radicali (elevata resistenza al taglio e rapido ed elevato sviluppo in profondità, etc.). Le caratteristiche geotecniche degli apparati radicali devono essere certificati attraverso prove di taglio diretto eseguite in laboratorio con cella di Casagrande su provini circolari (diametro 60 mm e H=30,7 mm) e prove di taglio eseguite in sito su zolle radicate con cella di carico a base quadrata (lato 30 cm e H= 25 cm). Tali prove forniscono valori medi di resistenza (sforzo di taglio) di 15·20 KPa dopo 4·6 mesi e valori di 30·40 KPa dopo 12·24 mesi dalla posa, con spostamenti orizzontali in esercizio trascurabili (inferiori a 20 mm). La posa dell’impianto sarà eseguita a mano o con metodo meccanizzato, con disposizione dei sistemi ad interasse variabile, da definire in funzione delle caratteristiche geomorfologiche del sito (da 1 a 3/mq), su qualsiasi tipo di terreno, da solo o in abbinamento ad altre opere di ingegneria naturalistica; prima della messa in opera la scarpata andrà adeguatamente regolarizzata, sgombrata da massi di grosse dimensioni e radici legnose, per una profondità idonea e sufficiente alla realizzazione delle buche per la messa a dimora dei sistemi stessi. Per permettere l’attecchimento ottimale e funzionale si deve prevedere l’utilizzo di sistemi di contenimento della crescita delle erbe infestanti non di tipo chimico nelle prime fasi di crescita: utilizzo di idrosemina con sementi a limitato sviluppo in altezza e/o utilizzo di biostuoia o biorete biodegradabile di qualsiasi tipologia. Nel prezzo sono da intendersi la fornitura, il trasporto e la messa a dimora di specie vegetali erbacee perenni, non infestanti, e la realizzazione della buca e sua chiusura con attrezzi manuali. Non sono compresi nel prezzo i movimenti terra e l’eventuale preparazione della scarpata e del piano di posa, l’applicazione di sistemi (quali biostuoie o bioreti) per il controllo della crescita delle erbe infestanti nelle prime fasi post·impianto ed eventuali irrigazioni all’impianto e di soccorso se necessarie.
L.07.05.0070.005	Installazione di 1 sistema a mq		Lavori compiuti	m²	10,48
L.07.05.0070.010	Installazione di 2 sistemi a mq		Lavori compiuti	m²	20,96
L.07.05.0070.015	Installazione di 3 sistemi a mq		Lavori compiuti	m²	31,44
L.07.05.0070.020	15% · Aumento per superifici minori di 300 mq		Testo	x
L.07.05.0075	SEMINA A SPAGLIO	Rivestimento di superfici di scarpate o sponde soggette ad erosione con inclinazione non superiore a 30° mediante spargimento manuale a spaglio o con mezzo meccanico di idonea miscela di sementi e di eventuali concimanti organici e/o inorganici in quantità e qualità opportunamente individuate. L’esecuzione dovrà prevedere: · preparazione del terreno mediante allontanamento del materiale più grossolano; · spargimento della miscela di sementi che dovrà essere leggermente ricoperta dal terreno; · spargimento delle sostanze concimanti ed ammendanti in quantità tale da garantire il nutrimento alle sementi nella prima fase di crescita; · manutenzione mediante sfalcio per evitare l’esplosione delle infestanti e che le specie erbacee soffochino le specie arboree ed arbustive eventualmente messe a dimora. La composizione della miscela, ove possibile di sementi autoctone, e la quantità di sementi per metro quadro (in genere valgono quantità da 30 a 60 g/m2) sono stabilite in funzione del contesto ambientale ovvero delle caratteristiche geolitologiche, pedologiche, microclimatiche, floristiche e vegetazionali della stazione. Dovranno essere certificate la provenienza delle sementi, la composizione della miscela, il grado di purezza e il grado di germinabilità.
L.07.05.0075.005			Lavori compiuti	m²	0,47
L.07.10	SEMINE E PIANTUMAZIONI
L.07.10.0005	RINVERDIMENTO RINFORZATO CON BIOSTUOIA	Fornitura e posa in opera di biostuoia antierosiva di juta a maglia 2x2 su scarpata precedentemente regolarizzata, inclusi i picchetti di fissaggio in ferro in ragione di n° 2·4/m2 Successivamente tamponato con miscela composta da sementi selezionate, terriccio organico, paglia, sostanze collanti e fertilizzanti, che verrà distribuita con una idroseminatrice ad alta pressione.
L.07.10.0005.005	Per superfici fino a 500 mq.	Per superfici fino a 500 mq.	Lavori compiuti	m²	8,65
L.07.10.0005.010	Per superfici da 500 a 3000 mq.	Per superfici da 500 a 3000 mq.	Lavori compiuti	m²	8,08
L.07.10.0005.015	Per superfici oltre 3000 mq.	Per superfici oltre 3000 mq.	Lavori compiuti	m²	7,28
L.07.10.0007	IDROSEMINA	Formazione di manto erboso su superfici inclinate oltre i 30 ° di pendenza, con presenza di terreno vegetale, realizzato mediante idrosemina di un biocomposto distribuito sul terreno in fasi diverse e costituito da: miscuglio di sementi di specie erbacee preparatorie a funzione miglioratrice e di primo rinsaldamento, secondo indicazioni della D.L. in ragione di almeno 35 gr/m²; ammendanti e fertilizzanti organici e/o minerali in quantità sufficiente a sopperire le necessità delle specie adottate nel primo anno dopo la semina;collanti di origine naturale; a base di argille/montmorillonite, poliuroni, iodio, o equivalente; mulching costituito di materiali naturali; acqua; il tutto distribuito per mezzo di una idroseminatrice ad alta pressione. Il lavoro si intende comprensivo della fornitura dei materiali e di ogni altro onere fino al perfetto attecchimento del cotico. Preferibilmente il periodo da marzo ad ottobre.			7,28
L.07.10.0007.005	fino a 1000 m²	fino a 1000 m²	Lavori compiuti	m²	1,57
L.07.10.0007.010	oltre i 1000 m²	oltre i 1000 m²	Lavori compiuti	m²	1,26
L.07.10.0008	IDROSEMINA POTENZIATA A SPESSORE CON SEMENTI DI VARIETA' SELEZIONATE	Formazione di manto erboso su superfici con pendenze fino a 1,5:1, su terreni poveri o aridi, realizzato mediante idrosemina di un biocomposto distribuito sul terreno in fasi diverse e costituito da sementi di varietà selezionate certificate (L.4.5.40) in ragione di almeno 30 g/mq; concimazione di base con prodotto organo·minerale bilanciato e microelementi, di almeno 150 g/mq; colloide ad alta viscosità di origine naturale, di almeno 15 g/mq; mulch, composto da 100% di fibra vergine di legno, lunga (10 mm min. sul 25% del totale) sfibrate termicamente, in ragione di ca. 200· 250 g/mq. Il lavoro si intende comprensivo della fornitura dei materiali e di ogni altro onere fino al perfetto attecchimento del cotico. Preferibilmente nel periodo estivo.			1,26
L.07.10.0008.005	fino a 1000 m²	fino a 1000 m²	Lavori compiuti	m²	3,74
L.07.10.0008.010	oltre i 1000 m²	oltre i 1000 m²	Lavori compiuti	m²	2,95
L.07.10.0009	IDROSEMINA CON SEMENTI DI ECOTIPI NATIVI	Formazione di manto erboso con varietà autoctone su superfici con pendenze fino a 1,5:1, realizzato mediante idrosemina di un biocomposto distribuito sul terreno in fasi diverse e costituito da sementi di ecotipi nativi (L.4.5.42) in ragione di almeno 5 g/mq per la semente e 10 g per mq per i fiorumi; concimazione di base con prodotto organominerale bilanciato e Microelementi, di almeno 150 g/mq; colloide ad alta viscosità di origine naturale, di almeno 15 g/mq; mulch, composto da 100% di fibra vergine di legno, lunga (10 mm min. sul 25% del totale) sfibrate termicamente, in ragione di ca. 200· 250 g/mq. Il lavoro si intende comprensivo della fornitura dei materiali e di ogni altro onere fino al perfetto attecchimento del cotico.
L.07.10.0009.005	fino a 1000 mq con miscuglio di sementi per praterie magre (L. 4.5.42.25) almeno 8 g/mq	fino a 1000 mq con miscuglio di sementi per praterie magre (L. 4.5.42.25) almeno 8 g/mq	Lavori compiuti	m²	5,17
L.07.10.0009.010	oltre i 1000 mq con miscuglio di sementi per praterie magre (L. 4.5.42.25) almeno 8 g/mq	oltre i 1000 mq con miscuglio di sementi per praterie magre (L. 4.5.42.25) almeno 8 g/mq	Lavori compiuti	m²	4,47
L.07.10.0009.015	fino a 1000 mq con miscuglio di sementi per praterie pingui (L. 4.5.42.30) almeno 6 g/mq	fino a 1000 mq con miscuglio di sementi per praterie pingui (L. 4.5.42.30) almeno 6 g/mq	Lavori compiuti	m²	4,21
L.07.10.0009.020	oltre i 1000 mq con miscuglio di sementi per praterie pingui (L. 4.5.42.30) almeno 6 g/mq	oltre i 1000 mq con miscuglio di sementi per praterie pingui (L. 4.5.42.30) almeno 6 g/mq	Lavori compiuti	m²	3,44
L.07.10.0010	IDROSEMINA POTENZIATA CON FIORUMI DI ECOTIPI NATIVI	Formazione di manto erboso, con varietà autoctone, su superfici con pendenze fino a 1,5:1, realizzato mediante idrosemina di un biocomposto distribuito sul terreno in fasi diverse e costituito da fiorumi di ecotipi nativi (L.4.5.42) in ragione di almeno 10 g per mq; concimazione di base con prodotto organo·minerale bilanciato e microelementi, di almeno 150 g/mq; colloide ad alta viscosità di origine naturale, di almeno 15 g/mq; mulch, composto da 100% di fibra vergine di legno, lunga (10 mm min. sul 25% del totale) sfibrate termicamente, in ragione di ca. 200· 250 g/mq. Il lavoro si intende comprensivo della fornitura dei materiali e di ogni altro onere fino al perfetto attecchimento del cotico.
L.07.10.0010.005	fino a 1000 mq, con fiorume da praterie magre (L. 4.5.42.35) almeno 15 g/mq	fino a 1000 mq, con fiorume da praterie magre (L. 4.5.42.35) almeno 15 g/mq	Lavori compiuti	m²	3,89
L.07.10.0010.010	oltre i 1000 mq, con fiorume da praterie magre (L. 4.5.42.35) almeno 15 g/mq	oltre i 1000 mq, con fiorume da praterie magre (L. 4.5.42.35) almeno 15 g/mq	Lavori compiuti	m²	3,18
L.07.10.0010.015	fino a 1000 mq, con fiorume da praterie pingui (L. 4.5.42.40) almeno 10 g/mq	fino a 1000 mq, con fiorume da praterie pingui (L. 4.5.42.40) almeno 10 g/mq	Lavori compiuti	m²	3,64
L.07.10.0010.020	oltre i 1000 mq, con fiorume da praterie pingui (L. 4.5.42.40) almeno 10 g/mq	oltre i 1000 mq, con fiorume da praterie pingui (L. 4.5.42.40) almeno 10 g/mq	Lavori compiuti	m²	2,94
L.07.10.0012	IDROSEMINA A MATRICI DI FIBRE LEGATE	Idrosemina a matrici antierosive di fibre legate, per il rinverdimento in condizioni critiche, effetuata in un unico passaggio per la copertura in aderenza totale al terreno per il rinverdimento,, in quantità di 350·370 gr/mq, composta da fibre naturali di legno con 12% di collante premiscelato ed attivatori organici e minerali, compresa la semente il concime organico·minerale in quantità adatta alla situazione pedoclimatica del luogo e la preparazione di un substrato di humus, umati e biostimolatori del terreno adatto alla germinazione. Il trattamento deve assicurare la protezione dall'erosione esplicando anche una funzione da idroretentore, compresa la preparazione di un substrato di humus, umati e biostimolatori del terreno. Il lavoro si intende comprensivo della fornitura dei materiali e di ogni altro onere fino al perfetto attecchimento del cotico.
L.07.10.0012.005	fino a 1000 m²	fino a 1000 m²	Lavori compiuti	m²	7,64
L.07.10.0012.010	oltre i 1000 m²	oltre i 1000 m²	Lavori compiuti	m²	6,76
L.07.10.0015	INERBIMENTO SU GEORETE TRIDIMENSIONALE	Inerbimento su georete tridimensionale per scarpate con pendenza 45·50°. Fornitura e srotolamento di georete grimpante tridimensionale su superficie regolarizzata e libera da pietre e radici; successivo fissaggio, lungo il bordo superiore ed inferiore del pendio, con interramento in trincee profonde almeno 20 cm. Sulla scarpata i rotoli saranno sovrapposti per almeno 10 cm e ancorati al terreno mediante picchetti sagomati ad U diam. 8 di lunghezza 15·30 cm in ragione di 2/m2. Successivo intasamento con una miscela tamponante per l'inerbimento accelerato, utilizzando i componenti più idonei alle particolarità del suolo e alle condizioni climatiche del luogo.
L.07.10.0015.005	a mano		Lavori compiuti	m²	14,52
L.07.10.0015.010	con idrosemina a spessore		Lavori compiuti	m²	11,28
L.07.10.0025	SEMINA A SPESSORE E TERRICCIO	Formazione di manto erboso su superfici inclinate, realizzato mediante idrosemina a spessore di un biocomposto distribuito sul terreno in fasi diverse e costituito da sementi secondo indicazioni della D.L., terriccio, fertilizzanti organici e minerali in quantità sufficiente a sopperire le necessità delle specie adottate nel primo anno dopo la semina, collanti naturali, paglia e acqua per mezzo di una idroseminatrice ad alta pressione. Il lavoro si intende comprensivo della fornitura dei materiali e di ogni altro onere fino al perfetto attecchimento del cotico.
L.07.10.0025.005	In due fasi fino a 500 m².	In due fasi fino a 500 m².	Lavori compiuti	m²	3,53
L.07.10.0025.010	In due fasi oltre i 500 m².	In due fasi oltre i 500 m².	Lavori compiuti	m²	3,09
L.07.10.0025.015	In tre fasi fino a 500 m².	In tre fasi fino a 500 m².	Lavori compiuti	m²	5,21
L.07.10.0025.020	In tre fasi oltre i 500 m².	In tre fasi oltre i 500 m².	Lavori compiuti	m²	4,94
L.07.10.0030	CONSOLIDAMENTO E INERBIMENTO DI SCARPATE ROCCIOSE	Consolidamento e inerbimento di scarpate rocciose con pendenza fino a 80°, su tutta la superficie precedentemente sistemata intervenendo come segue: · Prima idrosemina con stabilizzante, collante, concime organico e minerale, sementi; · Fornitura e posa di stuoia in fibre di pioppo contenute da una leggera geogrigliata in materiale sintetico; · Fornitura e posa di rete metallica del tipo stradale a maglia esagonale 6x8 con filo diam. 2,7 mm, a doppia torsione e forte zincatura. Detta rete in rotoli della larghezza di m 3.00 viene legata ogni 50 cm con anelli·catena zincati di opportuna dimensione; la rete sarà fissata in sommità, al centro ed alla base mediante funi orizzontali diam. 10 mm in trefoli d'acciaio zincato ancorate con chiodi. Questi saranno realizzati con barre d'acciaio ad aderenza migliorata Fe B44K del diam. 20·24 mm, di profondità variabile da m 1.00 a m 1.50 a seconda della natura del terreno, debitamente bloccati con boiacca di cemento e tappo ad espansione con chiodo attivo, muniti all'estremità esterna di idonea filettatura atta ad accogliere il passacavo; · Spruzzatura in più fasi di terriccio arricchito con fertilizzante, sostanze adesive stabilizzanti e polveri igroscopiche di origine marina e micro + macroelementi di origine organica; · Semina in un unico intervento di composti organici, sementi, acqua, collanti e fertilizzanti mescolati a paglia tritata con impiego di idonea idroseminatrice.
L.07.10.0030.005			Lavori compiuti	m²	68,61
L.07.10.0035	FORMAZIONE DI TAPPETO ERBOSO	Formazione di tappeto erboso, mediante fresatura e spietramento del terreno, successiva semina, reinterro e rullatura finale. Nel prezzo si intende compreso e compensato l'onere per la livellatura, l'asportazione dei sassi di media pezzatura, la semina in ragione di 30 g/m2 di miscuglio di sementi idonee alle caratteristiche del terreno esistente, la prima concimazione secondo le indicazioni della D.L. , il primo innaffiamento e quanto altro necessario per dare il lavoro finito a regola d'arte.
L.07.10.0035.005	Per superfici fino a m². 2.500	Per superfici fino a m². 2.500.	Lavori compiuti	m²	4,19
L.07.10.0035.010	Per superfici oltre a m². 2.500	Per superfici oltre a m². 2.500.	Lavori compiuti	m²	3,36
L.07.10.0038	RIGENERAZIONE DI TAPPETO ERBOSO	Rigenerazione di tappeto erboso con mezzi meccanici. Compresa la fessurazione del cotico erboso, l'asportazione del feltro, la sabbiatura, la carotatura, l'asportazione di carote e/o il passaggio con rete metallica, la semina meccanica con apposito miscuglio per rigenerazioni a 25 gr/mq di seme, esclusa l'irrigazione.
L.07.10.0038.005	Per superfici fino a 2000 m²	Per superfici fino a 2000 m²	Lavori compiuti	m²	1,52
L.07.10.0038.010	Per superfici oltre i 2000 m²	Per superfici oltre i 2000 m²	Lavori compiuti	m²	1,37
L.07.10.0040	CONCIMAZIONE DI FONDO	Concimazione di fondo effettuata con concime organico·minerale con titolo minimo NPK 7·5·5 e Mg min. 1%, da eseguirsi a macchina, secondo le indicazioni della D.L., in quantità minima di 100 g/m2.
L.07.10.0040.005			Lavori compiuti	m²	0,39
L.07.10.0045	CONCIMAZIONE POST·EMERGENZA	Concimazione post·emergenza effettuata con concime organico·minerale con titolo minimo NPK 10·5·5 e Mg min. 1% da eseguirsi a macchina, secondo le indicazioni della D.L. in quantità minima di 50 g/m2.
L.07.10.0045.005			Lavori compiuti	m²	0,36
L.07.10.0046	SPARGIMENTO DI COMPOST	Concimazione mediante fornitura e spargimento in pieno campo di compost di origine vegetale per usi agronomici nelle zone interessate da miglioramento della struttura del terreno, per uno spessore di 5 cm.
L.07.10.0046.005			Lavori compiuti	m³	50,31
L.07.10.0050	SEMINA	Semina specialistica eseguita con mezzo meccanico o a mano, secondo le indicazioni della D.L., di miscuglio di sementi o fiorumi giudicate idonee dalla D.L., compresa la prima concimazione, il primo annaffiamento, l'eventuale risemina in caso di fallanze superiori al 20% e quanto altro necessario per dare il lavoro finito a regola d'arte.
L.07.10.0050.005	con miscuglio di sementi selezionate (L.4.5.40) 30 g su mq	con miscuglio di sementi selezionate (L.4.5.40) 30 g su mq	Lavori compiuti	m²	1,22
L.07.10.0050.010	con miscuglio di sementi di ecotipi nativi per praterie magre (L.4.5.42.25) 4 g su mq	con miscuglio di sementi di ecotipi nativi per praterie magre (L.4.5.42.25) 4 g su mq	Lavori compiuti	m²	1,89
L.07.10.0050.015	con miscuglio di sementi di ecotipi nativi per praterie pingui (L.4.5.42.30) 4 g su mq	con miscuglio di sementi di ecotipi nativi per praterie pingui (L.4.5.42.30) 4 g su mq	Lavori compiuti	m²	1,43
L.07.10.0050.020	con fiorume di ecotipi nativi (L.4.5.42.35) da praterie magre 10 g su mq	con fiorume di ecotipi nativi (L.4.5.42.35) da praterie magre 10 g su mq	Lavori compiuti	m²	1,33
L.07.10.0050.025	con fiorume di ecotipi nativi (L.4.5.42.40) da praterie pingui 10 g su mq	con fiorume di ecotipi nativi (L.4.5.42.40) da praterie pingui 10 g su mq	Lavori compiuti	m²	1,22
L.07.10.0052	INERBIMENTO CON FIENO O ERBA VERDE LOCALE	Distribuzione di materiale fieno o erba verde proveniente da praterie locali naturali o seminaturali (L.4.5.42) di primo taglio ricco di seme, pressato al terreno con rete in nylon fotodegradabile. Nel prezzo di intende compreso e compensato l'onere per lo spargimento, la fornitura e posa della rete in nylon, l'ancoraggio con paletti in legno o ferro in ragione di un paletto ogni mq e quanto altro necessario per dare il lavoro finito a regola d'arte
L.07.10.0052.005	con fieno da praterie locali magre (L.4.5.42.5), 700 g per mq	con fieno da praterie locali magre (L.4.5.42.5), 700 g per mq	Lavori compiuti	m²	4,66
L.07.10.0052.010	con fieno da praterie locali pingui (L.4.5.42.10), 500 g per mq	con fieno da praterie locali pingui (L.4.5.42.10), 500 g per mq	Lavori compiuti	m²	4
L.07.10.0052.015	con erba verde da praterie locali magre (L.4.5.42.15), 2000 g per mq	con erba verde da praterie locali magre (L.4.5.42.15), 2000 g per mq	Lavori compiuti	m²	3,45
L.07.10.0052.020	con erba verde da praterie locali pingui (L.4.5.42.20), 1500 g per mq	con erba verde da praterie locali pingui (L.4.5.42.20), 1500 g per mq	Lavori compiuti	m²	3,34
L.07.10.0055	GEORETE DI PROTEZIONE	Fornitura e posa in opera di georete per la protezione del telo e/o stabilizzazione del terreno, realizzata con un filamento in poliammide sagomato a struttura tridimensionale termoformato ad alto indice alveolare (<90%). La posa in opera sarà eseguita su terreno preventivamente regolarizzato e libero da radici, pietre ecc., fissata, lungo i bordi esterni, interrandola in trincee profonde almeno 20 cm e nei punti di sormonto con apposite graffette. Nel prezzo si intende compreso e compensato l'onere per la stesura, il taglio, lo sfrido, gli eventuali picchetti di ancoraggio in tondino ø 8 sagomato a U in ragione di n° 2/m2, il successivo intasamento con terreno vegetale e quant'altro necessario per dare il lavoro finito a regola d'arte.
L.07.10.0055.005	Spessore cm 1.	Spessore cm 1.	Lavori compiuti	m²	9,1
L.07.10.0055.010	Spessore cm 2.	Spessore cm 2.	Lavori compiuti	m²	10,28
L.07.10.0060	PACCIAMATURA CON CORTECCIA	Fornitura e stesa di pacciamatura di origine organica, prodotta dalla triturazione di cortecce di piante resinose per uno spessore minimo di cm 10, esclusa la presenza di inerti o residui. Nel prezzo si intende compreso e compensato l'onere per lo spargimento e quanto altro necessario per dare il lavoro finito a regola d'arte.
L.07.10.0060.010	Per aree fino a 100 m²	Per aree fino a 100 m²	Lavori compiuti	m²	6,56
L.07.10.0060.015	Per aree oltre i 100 m²	Per aree oltre i 100 m²	Lavori compiuti	m²	5,52
L.07.10.0065	PACCIAMATURA CON PAGLIA E/O FIENO	Fornitura e stesura in opera di paglia o fieno per pacciamatura in ragione di 400·500 g/mq, esclusa la presenza di inerti o residui. Nel prezzo si intende compreso e compensato l'onere per lo spargimento e quanto altro necessario per dare il lavoro finito a regola d'arte.
L.07.10.0065.005	con materiale vegetale di provenienza non specificata	con materiale vegetale di provenienza non specificata	Lavori compiuti	m²	3,09
L.07.10.0065.010	con fieno da praterie locali magre	con fieno da praterie locali magre	Lavori compiuti	m²	3,42
L.07.10.0065.015	con fieno da praterie locali pingui	con fieno da praterie locali pingui	Lavori compiuti	m²	3,16
L.07.10.0065.020	con erba verde da praterie locali magre, 2000 g per mq	con erba verde da praterie locali magre, 2000 g per mq	Lavori compiuti	m²	2,94
L.07.10.0065.025	con erba verde da praterie locali pingui, 1500 g per mq	con erba verde da praterie locali pingui, 1500 g per mq	Lavori compiuti	m²	2,81
L.07.10.0070	MESSA A DIMORA DI PIANTE TAPPEZZANTI	Messa a dimora di piante tappezzanti in vaso o fitocella, di diam. 9/12 cm o similare e di varietà garantita, in buon stato, prive di lesioni o patologie in atto, compresa la fornitura di 30 l di ammendante per mq, la preparazione del terreno e l'impianto degli arbusti, riempimenti e pareggiatura del piano, prima bagnatura con 30 l acqua al mq, e quanto altro necessario per dare il lavoro finito a regola d'arte, esclusa la fornitura degli arbusti e gli oneri di manutenzione e garanzia.
L.07.10.0070.010	su terreno nudo		Lavori compiuti	m²	17,36
L.07.10.0070.015	su telo paciamante		Lavori compiuti	m²	26,85
L.07.10.0072	MESSA A DIMORA DI BORDURE E AIUOLE	Messa a dimora di specie erbacee, in vaso o similari, per la realizzazione di bordure e aiuole, in ragione di 10/20 piantine per m2. Compresa la fornitura di 40 l di ammendante per mq, la preparazione del terreno e l'impianto degli arbusti, riempimenti e pareggiatura del piano, prima bagnatura con 30 l acqua al mq, e quanto altro necessario per dare il lavoro finito a regola d'arte, esclusa la fornitura degli arbusti e gli oneri di manutenzione e garanzia.
L.07.10.0072.005	su terreno nudo		Lavori compiuti	m²	41,75
L.07.10.0072.010	su telo paciamante		Lavori compiuti	m²	53,64
L.07.10.0080	MESSA A DIMORA DI CESPUGLIONI	Messa a dimora di cespuglioni di h 2,00·3,00 m. in zolla o vaso, fornitura e stesa di 30 l di terriccio torboso, concimazione ed irrigazione con 30 l di acqua, esclusa la fornitura delle piante, la pacciamatura e gli oneri di manutenzione e garanzia.
L.07.10.0080.005			Lavori compiuti	cad.	60,48
L.07.10.0085	MESSA A DIMORA DI PICCOLI ALBERI O PIANTE ARBUSTIVE	Messa a dimora di piante arbustive o piccoli alberi in zolla o vaso, per altezza da 1 m fino a 2 m, fornitura e stesa di 20 l. di terriccio torboso, concimazione ed irrigazione con 15 l. di acqua, esclusa la fornitura delle piante, la pacciamatura e gli oneri di manutenzione e garanzia.
L.07.10.0085.005			Lavori compiuti	cad.	26,57
L.07.10.0095	MESSA A DIMORA DI ALBERI A FOGLIA CADUCA	Messa a dimora di alberi a foglia caduca o persistente, compreso il reinterro, la formazione della conca di compluvio (formella), la fornitura ed il collocamento di pali tutori in legno trattato, la legatura con corde idonee, la fornitura e la distribuzione di ammendanti, di concimi e una bagnatura con 50/200 l di acqua, compresa la fornitura e posa di tubo dreno interrato per irrigazione, esclusi gli oneri di manutenzione e garanzia e la fornitura delle piante.
L.07.10.0095.005	per piante di circ. 8 a 12 cm		Lavori compiuti	cad.	48,95
L.07.10.0095.007	per piante di circ. 12 a 16 cm		Lavori compiuti	cad.	71,92
L.07.10.0095.010	per piante di circ. 16 a 20 cm		Lavori compiuti	cad.	120,58
L.07.10.0095.012	per piante di circ. 20 a 25 cm		Lavori compiuti	cad.	134,42
L.07.10.0095.015	per piante di circ. 25 a 30 cm		Lavori compiuti	cad.	189,71
L.07.10.0095.020	per piante di circ. 30 a 40 cm		Lavori compiuti	cad.	261,4
L.07.10.0100	MESSA A DIMORA DI ALBERI A PIRAMIDE O CESPUGLIO	Messa a dimora di alberi a portamento piramidale o cespuglioso (es.magnolia, leccio), in area verde , compreso il reinterro, la formazione della conca di compluvio (formella), la fornitura ed il collocamento di pali tutori in legno trattato, la legatura con corde idonee, la fornitura e la distribuzione di ammendanti e di concimi, una bagnatura con 50 l/100 di acqua, compresa la fornitura e posa di tubo dreno interrato per irrigazione, esclusi gli oneri di manutenzione e garanzia e la fornitura delle piante.
L.07.10.0100.005	per piante da 3 a 4 m		Lavori compiuti	cad.	116,92
L.07.10.0100.010	per piante da 4 a 5 m		Lavori compiuti	cad.	184,01
L.07.10.0100.015	per piante da 5 a 6 m		Lavori compiuti	cad.	289,29
L.07.15	MANUTENZIONE DEL VERDE
L.07.15.0005	SFALCIO DELL'ERBA A MANO	Sfalcio dell'erba da eseguire a mano nelle aiuole, in scarpata, localizzato e ovunque non sia possibile l'uso di mezzi meccanici secondo le indicazioni della D.L. Nel prezzo si intende compreso e compensato l'onere per l'asportazione ed il trasporto in discarica dell'erba.
L.07.15.0005.010	senza rimozione dell'erba tagliata		Lavori compiuti	m²	0,34
L.07.15.0005.015	con raccolta e rimozione dei materiali di risulta in discarica o luogo convenuto		Lavori compiuti	m²	0,75
L.07.15.0010	SFALCIO DELL'ERBA CON FALCIATRICE	Sfalcio dell'erba eseguito con falciatrice meccanica, secondo le indicazioni della D.L., per qualsiasi superficie. Nel prezzo si intende compreso e compensato l'onere per l'asportazione ed il trasporto in discarica dell'erba.
L.07.15.0010.010	senza rimozione dell'erba tagliata		Lavori compiuti	m²	0,09
L.07.15.0010.015	con raccolta e rimozione dei materiali di risulta in discarica o luogo convenuto		Lavori compiuti	m²	0,42
L.07.15.0015	SFALCIO E RACCOLTA DELL'ERBA CON TRATTORE E BARRA FALCIANTE	Sfalcio e raccolta dell'erba con falciatrice montata su trattore di potenza compresa fra 40 e 100 CV, con larghezza di taglio cm 120·200, per superfici minime di 15.000 mq, transitabili con trattrice, esclusi oneri di discarica. Nel prezzo s'intendono compresi e compensati gli oneri gestione del trattore a ruote gommate in perfetta efficienza, con l'operatore addetto continuativamente alla manovra compreso il consumo di carburante, la manutenzione ordinaria, straordinaria e le spese annesse per il perfetto funzionamento.
L.07.15.0015.005			Lavori compiuti	m²	0,12
L.07.15.0030	DECESPUGLIAMENTO DI SENTIERI	Decespugliamento e sramatura delle fasce laterali di sentieri o stradine, mediante asportazione degli arbusti e dei cespugli, il taglio delle piante con ø inferiore a 18 cm a 1.50 ml dalla base, secondo le indicazioni della D.L. Nel prezzo si intende compreso e compensato l'onere per l'accatastamento in loco della legna da ardere, la recisione delle fronde che intralciano il transito, il trasporto a discarica del materiale di risulta la sistemazione finale delle aree interessate mediante rimozione di pietre instabili di medie dimensioni (massimo 50 kg), l'eventuale sistemazione del terreno, la semina finale, se necessario, con miscuglio di sementi idoneo e quanto altro necessario per dare il lavoro finito a regola d'arte.
L.07.15.0030.005			Lavori compiuti	m²	3,83
L.07.15.0032	SISTEMAZIONE DEL PIANO DI CALPESTIO	Sistemazione del piano di calpestio di sentieri, passeggiate e strade forestali eseguita mediante l'asportazione di pietre che ne pregiudicano la continuità, secondo le indicazioni della D.L. Nel prezzo si intende compreso e compensato l'onere per la rastrellatura, la livellazione, la compattazione del terreno, il trasporto a discarica dei materiali di risulta o la loro sistemazione nell'ambito del cantiere in modo da integrarsi con l'ambiente circostante e quanto altro necessario per dare il lavoro finito a regola d'arte.
L.07.15.0032.005			Lavori compiuti	m²	4,02
L.07.15.0035	TRITURAZIONE CON CIPPATRICE	Triturazione di rami, tronchi ed altre frazioni legnose da effettuarsi con cippatrice collegata a trattore. Nel prezzo s'intendono compresi e compensati gli oneri gestione del trattore a ruote gommate in perfetta efficienza, con l'operatore addetto continuativamente alla manovra compreso il consumo di carburante, la manutenzione ordinaria, straordinaria e le spese annesse per il perfetto funzionamento.
L.07.15.0035.005	Per cippatrice montata su trattore da 70 a 120 CV, per tronchi fino a 18 cm di diametro.	Per cippatrice montata su trattore da 70 a 120 CV, per tronchi fino a 18 cm di diametro.	Lavori compiuti	m³	116,45
L.07.15.0035.010	Per cippatrice montata su trattore da 121 a 140 CV, per tronchi fino a 25 cm di diametro.	Per cippatrice montata su trattore da 121 a 140 CV, per tronchi fino a 25 cm di diametro.	Lavori compiuti	m³	144,55
L.07.15.0040	TRATTAMENTO DI ALBERI CON NEBULIZZATORE	Trattamento di piante con fitofarmaci, mediante l'impiego di un nebulizzatore/atomizzatore semovente o collegato alla presa di forza del trattore. Ogni attrezzatura compresa nel prezzo, fitofarmaci esclusi.
L.07.15.0040.005	Fino a 10 metri d'altezza e per un minimo di 10 piante.	Fino a 10 metri d'altezza e per un minimo di 10 piante.	Lavori compiuti	cad.	22,12
L.07.15.0040.010	Da 10 a 20 m d'altezza e per un minimo di 10 piante.	Da 10 a 20 m d'altezza e per un minimo di 10 piante.	Lavori compiuti	cad.	24,75
L.07.15.0040.015	Oltre 20 metri d'altezza e per un minimo di 10 piante.	Oltre 20 metri d'altezza e per un minimo di 10 piante.	Lavori compiuti	cad.	26,06
L.07.15.0050	POTATURA DI ARBUSTI, SIEPI O CESPUGLI	Potatura di siepi, arbusti o cespugli. Intervento completo e comprensivo di ogni attrezzo, attrezzature, mezzo meccanico necessario nonché di raccolta, carico, trasporto e conferimento del materiale di risulta, escluso l'onere di smaltimento
L.07.15.0050.005	siepi su 3 lati, forma obbligata, con perimetro sezione media fino a 200 cm	siepi su 3 lati, forma obbligata, con perimetro sezione media fino a 200 cm	Lavori compiuti	m	2,27
L.07.15.0050.010	siepi su 3 lati, forma obbligata, con perimetro sezione media da 200 a 400 cm	siepi su 3 lati, forma obbligata, con perimetro sezione media da 200 cm a 400 cm	Lavori compiuti	m	3,86
L.07.15.0050.015	siepi su 3 lati, forma obbligata, con perimetro sezione media da 400 a 600 cm	siepi su 3 lati, forma obbligata, con perimetro sezione media da 400 cm a 600 cm	Lavori compiuti	m	7,49
L.07.15.0050.020	siepi su 3 lati, forma obbligata, con perimetro sezione media da 600 a 800 cm	siepi su 3 lati, forma obbligata, con perimetro sezione media da 600 cm a 800 cm	Lavori compiuti	m	10,52
L.07.15.0050.025	siepi su 3 lati, forma obbligata, con perimetro sezione media da 800 cm a 1200 cm	siepi su 3 lati, forma obbligata, con perimetro sezione media da 800 cm a 1200 cm	Lavori compiuti	m	18,64
L.07.15.0050.030	siepi su 3 lati, forma libera, con altezza media fino a 1,5 m, larghezza media 0,7 m	siepi su 3 lati, forma libera, con altezza media fino a 1,5 m, larghezza media 0,7 m	Lavori compiuti	m	2,27
L.07.15.0050.035	siepi su 3 lati, forma libera, con altezza media fino a 2,5 m, larghezza media 1 m	siepi su 3 lati, forma libera, con altezza media fino a 2,5 m, larghezza media 1 m	Lavori compiuti	m	7,49
L.07.15.0050.040	siepi su 3 lati, forma libera, con altezza media fino a 3,5 m, larghezza media 1 m	siepi su 3 lati, forma libera, con altezza media fino a 3,5 m, larghezza media 1 m	Lavori compiuti	m	9,83
L.07.15.0050.045	siepi su 3 lati, forma libera, con altezza media fino a 6 m, larghezza media 1,5 m	siepi su 3 lati, forma libera, con altezza media fino a 6 m, larghezza media 1,5 m	Lavori compiuti	m	15,18
L.07.15.0050.050	arbusti e cespugli isolati di altezza fino a 1 m	arbusti e cespugli isolati di altezza fino a 1 m	Lavori compiuti	cad.	3,47
L.07.15.0050.055	arbusti e cespugli isolati di altezza da 1 m a 1,5 m	arbusti e cespugli isolati di altezza da 1 m a 1,5 m	Lavori compiuti	cad.	7,51
L.07.15.0050.060	arbusti e cespugli isolati di altezza oltre a 1,5 m	arbusti e cespugli isolati di altezza oltre a 1,5 m	Lavori compiuti	cad.	13,69
L.07.15.0050.065	arbusti e cespugli in macchie di altezza fino a 1 m	arbusti e cespugli in macchie di altezza fino a 1 m	Lavori compiuti	m²	2,29
L.07.15.0050.070	arbusti e cespugli in macchie di altezza da 1 m a 1,5 m	arbusti e cespugli in macchie di altezza da 1 m a 1,5 m	Lavori compiuti	m²	5,37
L.07.15.0050.075	arbusti e cespugli in macchie di altezza da 1,5 m a 2,5	arbusti e cespugli in macchie di altezza da 1,5 m a 2,5	Lavori compiuti	m²	13,28
L.07.15.0055	POTATURA DI CONTENIMENTO DI ESEMPLARI ARBOREI DECIDUI	Potatura di contenimento di esemplari arborei decidui a chioma espansa, secondo la forma campione stabilita dalla D.L. e comunque sempre secondo il criterio della potatura a tutta cima e del taglio di ritorno. Intervento completo di ogni onere, attrezzatura, mezzo meccanico necessari, raccolta e conferimento del materiale di risulta, escluso l'onere di smaltimento
L.07.15.0055.005	a chioma espansa, su strada, altezza da 6 a 12 m	a chioma espansa, su strada, altezza da 6 a 12 m	Lavori compiuti	cad.	148,71
L.07.15.0055.010	a chioma espansa, su strada, altezza da 12 a 16 m	a chioma espansa, su strada, altezza da 12 a 16 m	Lavori compiuti	cad.	220,87
L.07.15.0055.015	a chioma espansa, su strada, altezza da 16 a 23 m	a chioma espansa, su strada, altezza da 16 a 23 m	Lavori compiuti	cad.	328,22
L.07.15.0055.020	a chioma espansa, su strada, altezza da 23 a 30 m	a chioma espansa, su strada, altezza da 23 a 30 m	Lavori compiuti	cad.	638,92
L.07.15.0055.025	a chioma espansa, in parchi e giardini, altezza da 6 a 12 m	a chioma espansa, in parchi e giardini, altezza da 6 a 12 m	Lavori compiuti	cad.	102,07
L.07.15.0055.030	a chioma espansa, in parchi e giardini, altezza da 12 a 16 m	a chioma espansa, in parchi e giardini, altezza da 12 a 16 m	Lavori compiuti	cad.	176,5
L.07.15.0055.035	a chioma espansa, in parchi e giardini, altezza da 16 a 23 m	a chioma espansa, in parchi e giardini, altezza da 16 a 23 m	Lavori compiuti	cad.	311,15
L.07.15.0055.040	a chioma espansa, in parchi e giardini, altezza da 23 a 30 m	a chioma espansa, in parchi e giardini, altezza da 23 a 30 m	Lavori compiuti	cad.	456,07
L.07.15.0055.045	a chioma piramidale, su strada, altezza da 6 a 12 m	a chioma piramidale, su strada, altezza da 6 a 12 m	Lavori compiuti	cad.	99,23
L.07.15.0055.050	a chioma piramidale, su strada, altezza da 12 a 16 m	a chioma piramidale, su strada, altezza da 12 a 16 m	Lavori compiuti	cad.	145,17
L.07.15.0055.055	a chioma piramidale, su strada, altezza da 16 a 23 m	a chioma piramidale, su strada, altezza da 16 a 23 m	Lavori compiuti	cad.	235,6
L.07.15.0055.060	a chioma piramidale, su strada, altezza da 23 a 30 m	a chioma piramidale, su strada, altezza da 23 a 30 m	Lavori compiuti	cad.	386,87
L.07.15.0055.065	a chioma piramidale, in parchi e giardini, altezza da 6 a 12 m	a chioma piramidale, in parchi e giardini, altezza da 6 a 12 m	Lavori compiuti	cad.	72,33
L.07.15.0055.070	a chioma piramidale, in parchi e giardini, altezza da 12 a 16 m	a chioma piramidale, in parchi e giardini, altezza da 12 a 16 m	Lavori compiuti	cad.	100,52
L.07.15.0055.075	a chioma piramidale, in parchi e giardini, altezza da 16 a 23 m	a chioma piramidale, in parchi e giardini, altezza da 16 a 23 m	Lavori compiuti	cad.	181,04
L.07.15.0055.080	a chioma piramidale, in parchi e giardini, altezza da 23 a 30 m	a chioma piramidale, in parchi e giardini, altezza da 23 a 30 m	Lavori compiuti	cad.	333,42
L.07.15.0060	POTATURA DI CONTENIMENTO ANNUALE DI SEMPREVERDI	Potatura di contenimento annuale di sempreverdi. Intervento completo di ogni onere, attrezzatura, mezzo meccanico necessari, raccolta e conferimento del materiale di risulta, escluso l'onere di smaltimento.
L.07.15.0060.005	tipo latifoglia, su strada, altezza fino a 8 m, chioma diametro 4 m	tipo latifoglia, su strada, altezza fino a 8 m, chioma diametro 4 m	Lavori compiuti	cad.	206,41
L.07.15.0060.010	tipo latifoglia, su strada, altezza fino a 16 m, chioma diametro 8 m	tipo latifoglia, su strada, altezza fino a 16 m, chioma diametro 8 m	Lavori compiuti	cad.	322,5
L.07.15.0060.015	tipo latifoglia, su strada, altezza oltre 16 m	tipo latifoglia, su strada, altezza oltre 16 m	Lavori compiuti	cad.	622,79
L.07.15.0060.020	tipo latifoglia, in parchi e giardini, altezza fino a 8 m, chioma diametro 4 m	tipo latifoglia, in parchi e giardini, altezza fino a 8 m, chioma diametro 4 m	Lavori compiuti	cad.	156,55
L.07.15.0060.025	tipo latifoglia, in parchi e giardini, altezza fino a 16 m, chioma diametro 8 m	tipo latifoglia, in parchi e giardini, altezza fino a 16 m, chioma diametro 8 m	Lavori compiuti	cad.	284,97
L.07.15.0060.030	tipo latifoglia, in parchi e giardini, altezza oltre 16 m	tipo latifoglia, in parchi e giardini, altezza oltre 16 m	Lavori compiuti	cad.	502
L.07.15.0060.035	tipo conifera, in parchi e giardini, altezza fino a 4 m	tipo conifera, in parchi e giardini, altezza fino a 4 m	Lavori compiuti	cad.	47,77
L.07.15.0060.040	tipo conifera, in parchi e giardini, altezza da 4 a 7 m	tipo conifera, in parchi e giardini, altezza da 4 a 7 m	Lavori compiuti	cad.	77,41
L.07.15.0060.045	tipo conifera, in parchi e giardini, altezza da 7 m a 10 m	tipo conifera, in parchi e giardini, altezza da 7 m a 10 m	Lavori compiuti	cad.	102,64
L.07.15.0060.050	tipo conifera, in parchi e giardini, altezza da 10 m a 13 m	tipo conifera, in parchi e giardini, altezza da 10 m a 13 m	Lavori compiuti	cad.	132,14
L.07.15.0060.055	tipo conifera, in parchi e giardini, altezza da 13 m a 16 m	tipo conifera, in parchi e giardini, altezza da 13 m a 16 m	Lavori compiuti	cad.	177,92
L.07.15.0060.060	tipo conifera, in parchi e giardini, altezza oltre 16 m	tipo conifera, in parchi e giardini, altezza oltre 16 m	Lavori compiuti	cad.	279,61
L.07.15.0065	POTATURA DI RISANAMENTO E RINGIOVANIMENTO ALBERI DA FRUTTO	Potatura di risanamento e ringiovanimento di alberi da frutto e da fiore in fase di maturità o senescenza, al fine di garantire la ripresa vegetativa e la fioritura, da effettuarsi mediante l'eliminazione delle parti secche o prive di vigore, compreso il taglio di branche o rami principali. Intervento completo di ogni onere, attrezzatura, mezzo meccanico necessari, raccolta e conferimento del materiale di risulta, escluso l'onere di smaltimento.
L.07.15.0065.005	esemplari fino a 5 m di altezza	esemplari fino a 5 m di altezza	Lavori compiuti	cad.	31,98
L.07.15.0065.010	esemplari da 5 m a 12 m di altezza	esemplari da 5 m a 12 m di altezza	Lavori compiuti	cad.	65,03
L.07.15.0070	POTATURA DI ALLEVAMENTO O DI PRODUZIONE	Potatura di allevamento o di produzione di esemplari arborei secondo la forma campione. Intervento comprensivo di ogni onere, macchina operatrice ed attrezzatura, nonché di raccolta e conferimento del materiale di risulta, escluso l'onere di smaltimento.
L.07.15.0070.005	piante fino a 2 m di altezza	piante fino a 2 m di altezza	Lavori compiuti	cad.	11,25
L.07.15.0070.010	piante di altezza compresa tra 2 m e 5 m	piante di altezza compresa tra 2 m e 5 m	Lavori compiuti	cad.	25,99
L.07.15.0075	RIMONDA DEL SECCO DI CONIFERE	Rimonda del secco di conifere (Cedrus..), con taglio dei rami non vegeti. Intervento comprensivo di ogni onere, macchina operatrice ed attrezzatura, nonché di raccolta e conferimento del materiale di risulta, escluso l'onere di smaltimento.
L.07.15.0075.005	altezza fino a 10 m		Lavori compiuti	cad.	76,1
L.07.15.0075.010	altezza da 10 m fino a 16 m	altezza da 10 m fino a 16 m	Lavori compiuti	cad.	115,43
L.07.15.0075.015	altezza da 16 m fino a 25 m	altezza da 16 m fino a 25 m	Lavori compiuti	cad.	166,33
L.07.15.0075.020	altezza oltre 25 m	altezza oltre 25 m	Lavori compiuti	cad.	237,49
L.07.15.0080	SPALCATURA DI ALBERI DECIDUI	Spalcatura di alberi decidui, con taglio di rami lungo il fusto fino alla prima impalcatura. Intervento comprensivo di ogni onere, macchina operatrice ed attrezzatura, nonché di raccolta e conferimento del materiale di risulta, escluso l'onere dello smaltimento.
L.07.15.0080.005	esemplari con prima impalcatura ad altezza fino a 5 m	esemplari con prima impalcatura ad altezza fino a 5 m	Lavori compiuti	cad.	29,9
L.07.15.0080.010	esemplari con prima impalcatura ad altezza da 5 a 10 m	esemplari con prima impalcatura ad altezza da 5 a 10 m	Lavori compiuti	cad.	52,97
L.07.15.0085	RIMONDA DEL SECCO E RIALZO DELLA CHIOMA CON SPALCATURA	Rimonda dal secco ed eventuale rialzo della chioma con spalcatura di alberi decidui, con taglio di rami lungo il fusto fino alla prima impalcatura. Intervento comprensivo di ogni onere, macchina operatrice ed attrezzatura, nonché di raccolta e conferimento del materiale di risulta, escluso onere di smaltimento.
L.07.15.0085.005	su strada, esemplari di altezza fino a 10 m	su strada, esemplari di altezza fino a 10 m	Lavori compiuti	cad.	74,45
L.07.15.0085.010	su strada, esemplari di altezza da 10 m fino a 16 m	su strada, esemplari di altezza da 10 m fino a 16 m	Lavori compiuti	cad.	102,35
L.07.15.0085.015	su strada, esemplari di altezza da 16 m fino a 25 m	su strada, esemplari di altezza da 16 m fino a 25 m	Lavori compiuti	cad.	142,74
L.07.15.0085.020	su strada, esemplari di altezza oltre 25 m	su strada, esemplari di altezza oltre 25 m	Lavori compiuti	cad.	212,43
L.07.15.0085.025	in parchi e giardini, esemplari di altezza fino a 10 m	in parchi e giardini, esemplari di altezza fino a 10 m	Lavori compiuti	cad.	62,25
L.07.15.0085.030	in parchi e giardini, esemplari di altezza da 10 m fino a 16 m	in parchi e giardini, esemplari di altezza da 10 m fino a 16 m	Lavori compiuti	cad.	94,58
L.07.15.0085.035	in parchi e giardini, esemplari di altezza da 16 m fino a 25 m	in parchi e giardini, esemplari di altezza da 16 m fino a 25 m	Lavori compiuti	cad.	120,33
L.07.15.0085.040	in parchi e giardini, esemplari di altezza oltre 25 m	in parchi e giardini, esemplari di altezza oltre 25 m	Lavori compiuti	cad.	182,64
L.07.15.0090	ABBATTIMENTO DI ALBERI ADULTI	Abbattimento di alberi adulti, comprensivo di ogni onere, macchina operatrice, attrezzatura, raccolta e conferimento del materiale di risulta, escluso l'onere dello smaltimento e della rimozione del ceppo.
L.07.15.0090.005	tipo a chioma espansa, su strada, altezza fino a 6 m	tipo a chioma espansa, su strada, altezza fino a 6 m	Lavori compiuti	cad.	79,22
L.07.15.0090.010	tipo a chioma espansa, su strada, altezza da 6 m a 12 m	tipo a chioma espansa, su strada, altezza da 6 m a 12 m	Lavori compiuti	cad.	182,89
L.07.15.0090.015	tipo a chioma espansa, su strada, altezza da 12 m a 16 m	tipo a chioma espansa, su strada, altezza da 12 m a 16 m	Lavori compiuti	cad.	296,37
L.07.15.0090.020	tipo a chioma espansa, su strada, altezza da 16 m a 23 m	tipo a chioma espansa, su strada, altezza da 16 m a 23 m	Lavori compiuti	cad.	457,97
L.07.15.0090.025	tipo a chioma espansa, su strada, altezza da 23 m a 30 m	tipo a chioma espansa, su strada, altezza da 23 m a 30 m	Lavori compiuti	cad.	747,89
L.07.15.0090.030	tipo a chioma espansa, in parchi e giardini, altezza fino a 6 m	tipo a chioma espansa, in parchi e giardini, altezza fino a 6 m	Lavori compiuti	cad.	72,45
L.07.15.0090.035	tipo a chioma espansa, in parchi e giardini, altezza da 6 m a 12 m	tipo a chioma espansa, in parchi e giardini, altezza da 6 m a 12 m	Lavori compiuti	cad.	152,21
L.07.15.0090.040	tipo a chioma espansa, in parchi e giardini, altezza da 12 m a 16 m	tipo a chioma espansa, in parchi e giardini, altezza da 12 m a 16 m	Lavori compiuti	cad.	259,05
L.07.15.0090.045	tipo a chioma espansa, in parchi e giardini, altezza da 16 m a 23 m	tipo a chioma espansa, in parchi e giardini, altezza da 16 m a 23 m	Lavori compiuti	cad.	372,25
L.07.15.0090.050	tipo a chioma espansa, in parchi e giardini, altezza da 23 m a 30 m	tipo a chioma espansa, in parchi e giardini, altezza da 23 m a 30 m	Lavori compiuti	cad.	661,83
L.07.15.0090.055	tipo a chioma piramidale, su strada, altezza fino a 6 m	tipo a chioma piramidale, su strada, altezza fino a 6 m	Lavori compiuti	cad.	76,7
L.07.15.0090.060	tipo a chioma piramidale, su strada, altezza da 6 m a 12 m	tipo a chioma piramidale, su strada, altezza da 6 m a 12 m	Lavori compiuti	cad.	132,84
L.07.15.0090.065	tipo a chioma piramidale, su strada, altezza da 12 m a 16 m	tipo a chioma piramidale, su strada, altezza da 12 m a 16 m	Lavori compiuti	cad.	217,31
L.07.15.0090.070	tipo a chioma piramidale, su strada, altezza da 16 m a 23 m	tipo a chioma piramidale, su strada, altezza da 16 m a 23 m	Lavori compiuti	cad.	303,57
L.07.15.0090.075	tipo a chioma piramidale, su strada, altezza da 23 m a 30 m	tipo a chioma piramidale, su strada, altezza da 23 m a 30 m	Lavori compiuti	cad.	465,69
L.07.15.0090.080	tipo a chioma piramidale, in parchi e giardini, altezza fino a 6 m	tipo a chioma piramidale, in parchi e giardini, altezza fino a 6 m	Lavori compiuti	cad.	54,13
L.07.15.0090.085	tipo a chioma piramidale, in parchi e giardini, altezza da 6 m a 12 m	tipo a chioma piramidale, in parchi e giardini, altezza da 6 m a 12 m	Lavori compiuti	cad.	94,26
L.07.15.0090.090	tipo a chioma piramidale, in parchi e giardini, altezza da 12 m a 16 m	tipo a chioma piramidale, in parchi e giardini, altezza da 12 m a 16 m	Lavori compiuti	cad.	149,86
L.07.15.0090.095	tipo a chioma piramidale, in parchi e giardini, altezza da 16 m a 23 m	tipo a chioma piramidale, in parchi e giardini, altezza da 16 m a 23 m	Lavori compiuti	cad.	223,53
L.07.15.0090.100	tipo a chioma piramidale, in parchi e giardini, altezza da 23 m a 30 m	tipo a chioma piramidale, in parchi e giardini, altezza da 23 m a 30 m	Lavori compiuti	cad.	396,11
L.07.15.0095	ESTIRPAZIONE O FRANTUMAZIONE DI CEPPAIE	Estirpazione o frantumazione di ceppaie, con mezzo meccanico, raccolta e conferimento del materiale di risulta, colmatura della buca con terreno vegetale, escluso l'onere dello smaltimento.
L.07.15.0095.005	in parchi e giardini, diametro del colletto fino a 30 cm	in parchi e giardini, diametro colletto fino a 30 cm	Lavori compiuti	cad.	37,06
L.07.15.0095.010	in parchi e giardini, diametro colletto da 30 a 50 cm	in parchi e giardini, diametro colletto da 30 a 50 cm	Lavori compiuti	cad.	71,23
L.07.15.0095.015	in parchi e giardini, diametro colletto da 50 a 120 cm	in parchi e giardini, diametro colletto da 50 a 120 cm	Lavori compiuti	cad.	125,37
L.07.15.0095.020	in parchi e giardini, diametro colletto da 120 a 160cm	in parchi e giardini, diametro colletto da 120 a 160cm	Lavori compiuti	cad.	200,22
L.07.15.0095.025	in formelle stradali, diametro colletto fino a 30 cm	in formelle stradali, diametro colletto fino a 30 cm	Lavori compiuti	cad.	62,9
L.07.15.0095.030	in formelle stradali, diametro colletto da 30 a 50 cm	in formelle stradali, diametro colletto da 30 a 50 cm	Lavori compiuti	cad.	92,84
L.07.15.0095.035	in formelle stradali, diametro colletto da 50 a 120 cm	in formelle stradali, diametro colletto da 50 a 120 cm	Lavori compiuti	cad.	149,42
L.07.15.0095.040	in formelle stradali, diametro colletto da 120 a 160cm	in formelle stradali, diametro colletto da 120 a 160cm	Lavori compiuti	cad.	251,88
L.07.25	IMPIANTI DI IRRIGAZIONE
L.07.25.0005	IMPIANTO IRRIGUO COMPLETO	Fornitura e posa in opera di impianto irriguo completo, sulla base di una stima sintetica del costo a metro quadrato, caraterrizato dai seguenti elementi di analisi: sistema ad aspersione su prati e ala gocciolante per alberature, arbusti e tappezzanti. Si è considerato che le prese d'acqua siano disposte nelle immediate vicinanze e con adeguate portate all'impianto da realizzarsi, ad esclusione dell'impianto di sollevamento, filtrazione e trattamento delle acque. Avente irrigatori Pop·Up, statici/dinamici e ala gocciolante, autocompensante. Le incidenze delle varie tipologie saranno circa di: 70% di superficie a prato, 15% di superficie con alberi, arbusti e tappezzanti, 15% di superficie pavimentata. Compresi scavi, tubi, raccorderia, elettrovalvole, pezzi speciali, rinterro degli scavi, risistemazione delle aree come prima dell'esecuzione delle opere e tutto quanto necessario per dare il lavoro finito a regola d'arte ed esclusa la centralina di comando.
L.07.25.0005.003	superficie verde fino a 500 su area di nuova costruzione		Lavori compiuti	m²	11,93
L.07.25.0005.004	superficie verde fino a 500 su area esistente		Lavori compiuti	m²	14,32
L.07.25.0005.005	superficie verde da 500 a 1000 m² su area di nuova costruzione	superficie da 500 a 1000 m²	Lavori compiuti	m²	8,36
L.07.25.0005.006	superficie verde da 500 a 1000 m² su area esistente		Lavori compiuti	m²	9,55
L.07.25.0005.010	superficie verde da 1000 a 5000 m² su area di nuova costruzione	superficie da 1000 a 5000 m²	Lavori compiuti	m²	6,57
L.07.25.0005.011	superficie verde da 1000 a 5000 m² su area esistente		Lavori compiuti	m²	7,75
L.07.25.0005.015	superficie verde da 5000 a 10000 m² su area di nuova costruzione	superficie da 5000 a 10000 m²	Lavori compiuti	m²	5,61
L.07.25.0005.016	superficie verde da 5000 a 10000 m² su area esistente		Lavori compiuti	m²	6,08
L.07.25.0005.020	superficie verde oltre i 10000 m² su area di nuova costruzione	superficie oltre i 10000 m²	Lavori compiuti	m²	4,18
L.07.25.0005.021	superficie verde oltre i 10000 m² su area esistente		Lavori compiuti	m²	4,65
L.07.25.0010	CENTRALINA DI COMANDO	Fornitura e posa di programmatore elettronico idoneo al controllo di elettrovalvole a 24 V.ac., compreso il posizionamento ed il fissaggio del programmatore, la fornitura dei materiali minuti, i collegamenti elettrici degli automatismi, il cablaggio dei cavi, il collaudo e quanto ogni altro onere per dare il lavoro finito a regola d'arte.
L.07.25.0010.005	Alimentazione da rete elettrica 220V con batteria tampone, 3 programmi, 4 settori	Alimentazione da rete elettrica 220V con batteria tampone, 3 programmi, 4 settori	Lavori compiuti	cad.	334,87
L.07.25.0010.010	Alimentazione da rete elettrica 220V con batteria tampone, 3 programmi, 5 settori	Alimentazione da rete elettrica 220V con batteria tampone, 3 programmi, 5 settori	Lavori compiuti	cad.	374,29
L.07.25.0010.015	Alimentazione da rete elettrica 220V con batteria tampone, 3 programmi, 6 settori	Alimentazione da rete elettrica 220V con batteria tampone, 3 programmi, 6 settori	Lavori compiuti	cad.	413,72
L.07.25.0010.020	Alimentazione 24V compreso trasformatore per collegamento alla rete elettrica, 3 programmi + goccia , 12 settori	Alimentazione 24V compreso trasformatore per collegamento alla rete elettrica, 3 programmi + goccia , 12 settori	Lavori compiuti	cad.	1063,59
L.07.25.0010.025	Alimentazione 24V compreso trasformatore per collegamento alla rete elettrica, 3 programmi + goccia , 16 settori	Alimentazione 24V compreso trasformatore per collegamento alla rete elettrica, 3 programmi + goccia , 16 settori	Lavori compiuti	cad.	1368,73
L.07.25.0010.030	Alimentazione 24V compreso trasformatore per collegamento alla rete elettrica, 3 programmi + goccia , 24 settori	Alimentazione 24V compreso trasformatore per collegamento alla rete elettrica, 3 programmi + goccia , 24 settori	Lavori compiuti	cad.	1979,95
L.07.25.0010.100	Accessorio per centralina · Sensore pioggia	Accessorio per centralina · Sensore pioggia	Lavori compiuti	cad.	113,24
L.07.25.0010.105	Accessorio per centralina · Sensore umidità	Accessorio per centralina · Sensore umidità	Lavori compiuti	cad.	290,6
L.07.25.0010.110	Accessorio per centralina · Armadio stagno per fissaggio a parete	Accessorio per centralina · Armadio stagno per fissaggio a parete	Lavori compiuti	cad.	211,75
L.07.25.0010.120	Accessorio per centralina · Armadio stagno con piedestallo	Accessorio per centralina · Armadio stagno con piedestallo	Lavori compiuti	cad.	758,37
L.08	OPERE DI ARREDO VERDE
L.08.05	ARREDI PER PARCHI E GIARDINI
L.08.05.0005	GRUPPO ARREDO LEGNO E METALLO	Fornitura e posa in cantiere di gruppo arredo completo, composto da un tavolo e due panchine con struttura portante in metallo verniciato e piani d'appoggio in legno. Nel prezzo si intende compreso e compensato il fissaggio con tasselli alla pavimentazione esistente e quanto altro necessario per dare il lavoro finito a regola d'arte.
L.08.05.0005.005	Completo in legno di pino trattato	In legno di pino trattato	Lavori compiuti	cad.	976,53
L.08.05.0005.010	Completo n legno di larice	In legno di larice	Lavori compiuti	cad.	1119,74
L.08.05.0005.015	Tavolo in pino o abete trattato e struttura con profilo piatto		Lavori compiuti	cad.	403,7
L.08.05.0005.020	Tavolo in larice e struttura con profilo piatto		Lavori compiuti	cad.	487,24
L.08.05.0010	PANCHINA	Fornitura e posa in cantiere di panchina, con struttura portante in metallo verniciato e piani d'appoggio in legno. Nel prezzo si intende compreso e compensato il fissaggio con tasselli alla pavimentazione esistente e quanto altro necessario per dare il lavoro finito a regola d'arte.
L.08.05.0010.005	In legno di pino trattato	In legno di pino trattato	Lavori compiuti	cad.	330,84
L.08.05.0010.010	In legno di larice	In legno di larice	Lavori compiuti	cad.	359,19
L.08.05.0015	SBARRA BILICO IN LARICE	Fornitura e posa in opera di barriera di accesso stradale, con apertura a sollevamento bilanciato e blocco di sicurezza con scatto a fine corsa. Montanti doppi da 160 mm, barra orizzontale da 120 mm rastremata. Dispositivo di chiusura predisposto per l'inserimento di un luchetto, contrappeso in acciaio verniciato con finitura epossidica bicomponente per esterni. Bulloni ad incasso con dado autobloccante e tappo di protezione e viti da legno in acciaio con testa piana svasata per l'assemblaggio. Compreso lo scavo, la realizzazione dei plinti di ancoraggio in cls, il reinterro e ogni altro onere si rendesse necessario per dare il lavoro finito a regola d'arte.
L.08.05.0015.005	Altezza 90 cm, lunghezza 3.40 m, passaggio utile 2.30 m	Altezza 90 cm, lunghezza 3.40 m, passaggio utile 2.30 m	Lavori compiuti	cad.	247,79
L.08.05.0020	BACHECA IN ACCIAIO INOX S235	Fornitura e posa di struttura metallica in acciaio inox S235 per segnaletica turistica ed informativa PAT. La bacheca sarà costituita da 2+2 tubolari metallici per lato di sezione rettangolare 40x30x3mm con I tubolari saldati ad una piastra di base avente dimensione 120x200x6mm e distanziati tra di loro 4mm per la collocazione del pannello informativo in Alucobond. Tutti i montanti dovranno essere preforati per il fissaggio del pannello, secondo le quote indicate negli elaborati esecutivi ed inoltre i montanti posteriori dovranno avere dei rivetti filettati per il fissaggio del pannello con viti inox a testa bombata con esagono ad incasso. Il fissaggio al plinto di fondazione, realizzato a cura e spese dell'Amm. Appaltante o computato a parte, dovrà essere eseguito per mezzo di 4+4 connettori a secco in acciaio zincato 10x100mm. La fornitura e posa in opera dovrà in ogni caso avvenire secondo le indicazioni della DL e secondo i disegni esecutivi prodotti a cura e spese dell'Amm. appaltante. Sono da intendersi compresi e compensati tutti gli oneri per dare il lavoro finito a regola d'arte.
L.08.05.0020.005			Lavori compiuti	cad.	466,88
L.08.05.0025	RASTRELLIERA PORTABICICLETTE METALLICO TIPO TRENTINO	Fornitura e posa di portabiciclette metallico tipo Trentino ad U rovescio, costituito da tubolari metallici di sezione circolare Ø48,3 mm e spessore mm 2,6 con piastre di base Ø100x8mm. Acciaio tipo S235, zincato a caldo e verniciato a polveri tinta RAL 7016 (grigio antracite) con finitura liscia e opaca, classe di verniciatura min. C3 comunque resistente all'attacco dei sali da neve. Il colore la finitura dovranno comunque essere soggetti all'approvazione della DL. Gli archetti costituenti il modulo dovranno essere collegati mediante lamiera in acciaio sagomata o piatto dello spessore minimo di mm 8. Il collegamento tra gli archetti e il piatto di base sarà possibile per mezzo di una vite testa svasata M12 fissata entro bullone saldato all'interno del tubolare. La posa in opera del dovrà avvenire mediante fissaggio con almeno 4 ancoraggi meccanici, su base solida e consistente. La posa in opera dovrà in ogni caso avvenire secondo le indicazioni della DL e come da disegni esecutivi a cura e spese dell'Amm. appaltante. Sovrapprezzo, da computarsi a parte, per la fornitura e posa di pellicola adesiva polimerica con stampa digitale per il rivestimento della porzione superiore di 1 archetto portabiciclette tipo Trentino ad U rovescio. Il prezzo è da intendersi comprensivo dell'elaborazione grafica necessaria alla stampa, sulla base del progetto grafico a cura e spese dell'Amm. Appaltante. Sono da intendersi compresi e compensati tutti gli oneri per dare il lavoro finito a regola d'arte.
L.08.05.0025.005	rastrelliera per 10 biciclette		Lavori compiuti	cad.	844,59
L.08.05.0025.010	sovrapprezzo per fornitura e posa di adesivo da porre sulla rastrelliera		Lavori compiuti	cad.	19,93
L.08.10	STACCIONATE
L.08.10.0005	STACCIONATA IN LEGNO DI LARICE SQUADRATO CON BICCHIERE	Fornitura e posa di staccionata il legno di larice locale della specie Larix decidua proveniente dal Trentino certificato PEFC da eseguirsi su plinto in cls esistente o da realizzare ex nuovo da computarsi a parte. La staccionata sarà costituita dai seguenti elementi: · montanti di sezione quadra da 9·10 cm ed altezza pari a 110·115 cm, intestato superiormente con un inclinazione di almeno 2 cm verso l'esterno, posti ad un interasse di 250 cm; · nr 3 assi orizzontali intermedie di sezione 3·4x14 cm della lunghezza di 500 cm; oppure diversamente dalle 3 assi: · nr 1 asse corrimano, posta in testa al montante, di sezione 4x14 cm della lunghezza di 500 cm; · nr 2 assi orizzontali intermedie di sezione 4x14 cm della lunghezza di 500 cm. Tutti i segnati devono essere piallati e presentare uno smusso di almeno 5 mm su ogni spigolo. Le giunzioni montante · corrente saranno realizzate con almeno doppia vite in acciaio inox o carbonio doppio filetto 5x90 mm, (5 mm di diametro della sezione non filettata e 90 mm di profondità) con taglio torx autoperforante (con intaglio fresante) e dotate di fresa intermedia per ridurre l'attrito del gambo durante la penetrazione. La struttura della staccionata sarà fissata a terra mediante la preventiva fornitura e posa di bicchiere metallico, costituito da un profilo quadro di spessore 3 mm ed altezza 12 cm avente i fori per il fissaggio del montante. Alla base del profilo viene saldata una piastra avente dimensioni minime di 200x80x6 mm, con 4 fori di diametro 10·12 mm per il fissaggio a terra. Il bicchiere deve essere zincato a caldo e verniciato secondo i colori di progetto o indicati dalla DL oppure in acciaio Cor·ten e fissato alla struttura di appoggio con 4 viti con classe di resistenza 10.80. Nella fornitura si intende compresa tutta la bulloneria e la carpenteria necessaria all'assemblaggio della staccionata ed al collegamento di base del bicchiere e quanto altro necessario per dare il lavoro finito a regola d'arte.
L.08.10.0005.005			Lavori compiuti	m	65,69
L.08.10.0010	STACCIONATA IN LEGNO DI LARICE SQUADRATO IN TERRENO	Fornitura e posa di staccionata il legno di larice locale della specie Larix decidua proveniente dal Trentino certificato PEFC da eseguirsi su plinto in cls esistente o da realizzare ex nuovo da computarsi a parte. La staccionata sarà costituita dai seguenti elementi: · montanti di sezione quadra da 9·10 cm ed altezza pari a 110·115 cm, intestato superiormente con un inclinazione di almeno 2 cm verso l'esterno, posti ad un interasse di 250 cm; · nr 3 assi orizzontali intermedie di sezione 3·4x14 cm della lunghezza di 500 cm; oppure diversamente dalle 3 assi: · nr 1 asse corrimano, posta in testa al montante, di sezione 4x14 cm della lunghezza di 500 cm; · nr 2 assi orizzontali intermedie di sezione 4x14 cm della lunghezza di 500 cm. Tutti i segnati devono essere piallati e presentare uno smusso di almeno 5 mm su ogni spigolo. Le giunzioni montante · corrente saranno realizzate con almeno doppia vite in acciaio inox o carbonio doppio filetto 5x90 mm, (5 mm di diametro della sezione non filettata e 90 mm di profondità) con taglio torx autoperforante (con intaglio fresante) e dotate di fresa intermedia per ridurre l'attrito del gambo durante la penetrazione. La struttura della staccionata sarà fissata a terra mediante la preventiva formazione di bulbo di conglomerato cementizio, da computarsi a parte, dosato a 200 kg/mc di cemento R 3.25 delle dimensioni indicative di 50x50x50 cm nel quale viene posto un tubo in PVC di diametro di 140 mm lungo almeno 80 cm e poggiante direttamente sopra un letto di sabbia. Il fissaggio del montante nel foro avverrà con sabbia mista a cemento e con la sigillatura superficiale con una corona di malta. Nella fornitura si intende compresa tutta la bulloneria e la carpenteria necessaria all'assemblaggio del staccionata e quanto altro necessario per dare il lavoro finito a regola d'arte.
L.08.10.0010.005			Lavori compiuti	m	60,6
L.08.10.0015	STACCIONATA IN LEGNO DI LARICE TONDO DA 12 CM CON BICCHIERE	Fornitura e posa di staccionata il legno di larice locale della specie Larix decidua proveniente dal Trentino certificato PEFC avente le caratteristiche, così definite dalla norma UNI 11035_1 del 2003_1 e UNI 11035_2 del 2010, di classe S2 da eseguirsi su idoneo manufatto orizzontale quale plinto in cls, trave o muro in ca ecc. esistente o da realizzare ex nuovo da computarsi a parte. Ogni segato deve essere ricavato dal durame del tronco, non è consentita la presenza di legno giovane (alburno). La staccionata sarà costituita dai seguenti elementi come dagli elaborati esecutivi prodotti dalla stazione appaltante: · montanti di sezione circolare di diametro 12 cm ed altezza pari a 120 cm, posti ad un interasse di 250 cm; · 1 corrimano circolare di diametro 12 cm della lunghezza di 250 cm; · 2 correnti di sezione mezzotondo di diametro 12 cm della lunghezza di 250 cm; Le giunzioni montante · corrente saranno realizzate con fresatura del montante ed alloggio del corrente fissato mediante fascette metalliche con viti in acciaio inox 5x90 mm, (5 mm di diametro della sezione non filettata e 90 mm di profondità) con taglio torx autoperforante (con intaglio fresante) e dotate di fresa intermedia per ridurre l'attrito del gambo durante la penetrazione. Nella fornitura si intende compresa tutta la bulloneria e la carpenteria necessaria all'assemblaggio della staccionata ed al collegamento di base del bicchiere e quanto altro necessario per dare il lavoro finito a regola d'arte.
L.08.10.0015.005			Lavori compiuti	m	71,43
L.08.10.0020	STACCIONATA IN LEGNO DI LARICE TONDO IN TERRENO	Fornitura e posa di staccionata il legno di larice locale della specie Larix decidua proveniente dal Trentino certificato PEFC avente le caratteristiche, così definite dalla norma UNI 11035_1 del 2003_1 e UNI 11035_2 del 2010, di classe S2 da eseguirsi su idoneo manufatto orizzontale quale plinto in cls, trave o muro in ca ecc. esistente o da realizzare ex nuovo da computarsi a parte. Ogni segato deve essere ricavato dal durame del tronco, non è consentita la presenza di legno giovane (alburno). La staccionata sarà costituita dai seguenti elementi come dagli elaborati esecutivi prodotti dalla stazione appaltante: · montanti di sezione circolare di diametro 12 cm ed altezza pari a 120 cm, posti ad un interasse di 250 cm; · 1 corrimano circolare di diametro 12 cm della lunghezza di 250 cm; · 2 correnti di sezione mezzotondo di diametro 12 cm della lunghezza di 250 cm; Le giunzioni montante · corrente saranno realizzate con fresatura del montante ed alloggio del corrente fissato mediante fascette metalliche con viti in acciaio inox 5x90 mm, (5 mm di diametro della sezione non filettata e 90 mm di profondità) con taglio torx autoperforante (con intaglio fresante) e dotate di fresa intermedia per ridurre l'attrito del gambo durante la penetrazione. Nella fornitura si intende compresa tutta la bulloneria e la carpenteria necessaria all'assemblaggio del staccionata ed al collegamento di base del bicchiere e quanto altro necessario per dare il lavoro finito a regola d'arte. Il posizionamento della staccionata nel terreno, da computarsi a parte, verrà realizzato mediante la creazione di bulbo in conglomerato cementizio dosato a 200 kg/mc di cemento R 3.25 delle dimensioni indicative di 60x60x60 cm nel quale viene posto un tubo in PVC di diametro di 140 mm lungo almeno 80 cm e poggiante direttamente sopra un letto di sabbia. Il fissaggio del montante nel foro avverrà con sabbia mista a cemento e con la sigillatura superficiale con una corona di malta. Nella fornitura si intende compresa tutta la bulloneria e la carpenteria necessaria all'assemblaggio del staccionata e quanto altro necessario per dare il lavoro finito a regola d'arte.
L.08.10.0020.005			Lavori compiuti	m	50,81
L.08.10.0025	STACCIONATA IN LEGNO DI LARICE GREZZO SCORTECCIATO CON BICCHIERE	Fornitura e posa di staccionata in legno di larice grezzo e scortecciato, del diametro di circa 14·16 cm. La staccionata sarà composta da montanti verticali di diametro 14·16 cm ad interasse di 2,00 m con un passamano orizzontale e traversi mezzo tondo. Nel prezzo è compreso l'onere per la formazione dell'incavo a semicerchio sulla testa dei montanti per la posa del corrimano, la fornitura e posa dei bicchieri di ancoraggio, la ferramenta, la chioderia, il taglio, lo sfrido ed ogni altro onere per dare il lavoro finito a regola d'arte.
L.08.10.0025.005	modello con una smezzola	modello con una smezzola	Lavori compiuti	m	48,4
L.08.10.0025.010	modello con due smezzole	modello con due smezzole	Lavori compiuti	m	56,46
L.08.10.0030	STACCIONATA IN LEGNO DI LARICE GREZZO SCORTECCIATO IN TERRENO	Fornitura e posa di staccionata in legno di larice grezzo e scortecciato, del diametro di circa 12·14 cm. La staccionata sarà composta da montanti verticali di diametro 12·14 cm, altezza fuori terra 1.00 m, interasse di 2,00 m con un passamano orizzontale e traversi mezzo tondo. Nel prezzo è compreso l'onere per la formazione dell'incavo a semicerchio sulla testa dei montanti per la posa del corrimano, la realizzazione dei plinti in cls interrati con tubo in PVC a perdere per l'alloggiamento del montante, gli scavi ed i reinterri, la ferramenta, la chioderia, il taglio, lo sfrido ed ogni altro onere per dare il lavoro finito a regola d'arte.
L.08.10.0030.005	modello con una smezzola	modello con una smezzola	Lavori compiuti	m	58,71
L.08.10.0030.010	modello con due smezzole	modello con due smezzole	Lavori compiuti	m	66,77
L.08.10.0035	INFISSIONE DI PROFILI IN ACCIAIO COR·TEN PER STACCIONATE CON BATTIPALO	Fornitura e posa di ancoraggi per staccionate in legno squadrato, costituiti da profili metallici in acciaio corten, sezione ad U di dimensioni 100x80x5 mm e di lunghezza variabile predisposti con doppio foro da 12 mm sull'estremità fuori terra del palo e saranno infissi con apposita macchina battipalo, avente la parte chiusa rivolta verso il senso di marcia lasciando liberi minimo 20 cm dal bordo del terreno. I pali dovranno essere disposti secondo un preciso allineamento ed interasse stabilito con progetto esecutivo o dalla D.L. Nel prezzo si intende inoltre compresa la ricerca preventiva di eventuali sottoservizi presenti nel terreno e quant'altro per dare il lavoro finito a regola d'arte escluso l'eventuale onere di perizia/relazione geologica.
L.08.10.0035.005	altezza media 80·85 cm, infissi nel terreno per 60·65 cm di profondità	Altezza media 80·85 cm, infissi nel terreno per 60·65 cm di profondità	Lavori compiuti	m	119,73
L.08.15	PARAPETTI PISTE CICLABILI
L.08.15.0005	PARAPETTO IN LEGNO DI LARICE SQUADRATO SU BICCHIERE	Fornitura e posa di parapetto in legno di larice locale della specie Larix decidua proveniente dal Trentino, non trattato e stagionato con umidità < 18%, avente le caratteristiche, così definite dalla norma UNI 11035·1 del 2003·1 e UNI 11035_2 del 2010, di classe S2 da eseguirsi su idoneo manufatto quale plinto in cls, trave o muro in ca ecc. esistente o da realizzare ex nuovo da computarsi a parte. Ogni segato deve essere piallato e presentare uno smusso di almeno 5 mm su ogni spigolo oltre ad essere ricavato dal durame del tronco, non è consentita la presenza di legno giovane (alburno). Il parapetto sarà costituito dai seguenti elementi secondo gli elaborati esecutivi prodotti dalla stazione appaltante: · montanti di sezione quadra da 9·10 cm ed altezza pari a 110·115 cm, intestato superiormente con un inclinazione di almeno 2 cm verso l'esterno, posti ad un interasse di 250 cm; · nr 3 assi orizzontali di sezione 4x14 cm della lunghezza di 500 cm con doppia scanalatura su un lato (prof. ca. 15 mm), posizionate sfalsate. Le giunzioni montante·corrente saranno realizzate con doppia vite in carbonio doppio filetto 5x90 mm, (5 mm di diametro della sezione non filettata e 90 mm di profondità) con taglio torx autoperforante seguendo comunque sempre le indicazioni di dettaglio contenute negli elaborati esecutivi. Fornitura e posa di bicchiere metallico in acciaio COR·TEN di collegamento tra il parapetto e il manufatto sottostante costituito da una staffa con sezione a U da mm 100x80x3 ed altezza 15 cm, doppio foro di diametro 12 mm per perni passanti di diametro 10 mm, con saldata alla base una piastra di dimensioni 200x120x3 mm con 4 fori di diametro 12 mm, e dovrà essere posizionato con la parte piena rivolta verso il senso di marcia. Il collegamento dei montanti con la staffa di ancoraggio sarà tramite l'allocazione di un bullone passante, di dimensioni Ø10 ed L= 130 mm filettato solo all'estremità, in acciaio con classe di resistenza almeno 8.8. Il collegamento tra bicchiere e la base rigida (plinto in cls, muro in c.a., …) è costituito da 4 viti da CLS filettate con classe di resistenza 10.80. Il montante dovà risultare sollevato dall'estradosso della piastra di base di almeno 20 mm ed il corrente superiore dovrà sbordare dal montante dl almeno 15 mm portando l'altezza globare della staccionata ad almento 120 cm dal piano di utilizzo. Nel prezzo s'intendono compresi e compensati gli oneri per il taglio dei montanti qualora forniti di lunghezza maggiorata, la selezione del materiale e quindi lo scarto di eventuali pezzi non conformi qualitativamente e dimensionalmente agli standard PAT e alle indicazioni impartite dalla DL. Inoltre si intende compresa la messa in opera con l'allineamento corretto in entrambe le direzioni sia orizzontale che verticale. Sono da intendersi altresì compresi e compensati gli oneri per la fornitura e posa di tutta la viteria necessaria all'assemblaggio del parapetto ed al collegamento di base del bicchiere secondo le specifiche contenute negli elaborati grafici, la preventiva ricerca di eventuali sottoservizi e quanto altro necessario per dare il lavoro finito a regola d'arte.
L.08.15.0005.005			Lavori compiuti	m	78,38
L.08.15.0010	PARAPETTO IN LEGNO DI LARICE SQUADRATO SU PROFILI METALLICI IN COR·TEN	Fornitura e posa di parapetto in legno di larice locale della specie Larix decidua proveniente dal Trentino, non trattato e stagionato con umidità < 18%, avente le caratteristiche, così definite dalla norma UNI 11035·1 del 2003 e UNI 11035·2 del 2010, di classe S2 da eseguirsi su idoneo terreno. Ogni segato deve essere piallato e presentare uno smusso di almeno 5 mm su ogni spigolo oltre ad essere ricavato dal durame del tronco, non è consentita la presenza di legno giovane (alburno). Il parapetto sarà costituito dai seguenti elementi secondo gli elaborati esecutivi prodotti dalla stazione appaltante: · montanti di sezione quadra da 9·10 cm ed altezza pari a 110·115 cm, intestato superiormente con un inclinazione di almeno 2 cm verso l'esterno, posti ad un interasse di 250 cm; · nr 3 assi orizzontali di sezione 4x14 cm della lunghezza di 500 cm con doppia scanalatura su un lato (prof. ca. 15 mm), posizionate sfalsate; Le giunzioni montante·corrente saranno realizzate con doppia vite in carbonio doppio filetto 5x90 mm, (5 mm di diametro della sezione non filettata e 90 mm di profondità) con taglio torx autoperforante seguendo comunque sempre le indicazioni di dettaglio contenute negli elaborati esecutivi. Fornitura e posa di profilo metallico in acciaio COR·TEN, di collegamento con il montante, infisso nel terreno con macchina battipalo, costituito da una sezione a U da mm 100x80x5 di lunghezza 80 cm predisposto con nr 2 fori per ala su una sola estremità del palo, infisso per un totale di 60 cm e con la parte piena rivolta verso il senso di marcia. Il collegamento montanti·staffa di ancoraggio deve avvenire tramite due viti più un bullone di dimensioni Ø 10 x L= 130 mm filettato solo all’estremità, in acciaio con classe di resistenza almeno 10.8. Il montante dovà risultare sollevato dall'estradosso della piastra di base di almeno 20 mm ed il corrente superiore dovrà sbordare dal montante del almeno 1,5 cm; pertanto l'altezza globare della staccionata risulterà di almento 120 cm dal piano di utilizzo. Nel prezzo s'intendono compresi e compensati gli oneri per la fornitura e l’infissione dei pali di ancoraggio in acciaio COR·TEN nel terreno con apposita battipalo, il taglio dei montanti qualora forniti di lunghezza maggiorata, la selezione del materiale e quindi lo scarto di eventuali pezzi non conformi qualitativamente e dimensionalmente agli standard PAT e alle indicazioni impartite dalla DL. Inoltre si intende compresa la messa in opera con l'allineamento corretto in entrambe le direzioni sia orizzontale che verticale. Sono da intendersi altresì compresi e compensati gli oneri per la fornitura e posa di tutta la viteria necessaria all'assemblaggio, secondo le specifiche contenute negli elaborati grafici, la preventiva ricerca di eventuali sottoservizi e quanto altro necessario per dare il lavoro finito a regola d'arte.
L.08.15.0010.005			Lavori compiuti	m	111,79
L.08.15.0010.010	sovrapprezzo per l'infissione profili alla voce L.08.15.0010.005		Lavori compiuti	cm	1,26
L.08.15.0015	PARAPETTO IN LEGNO DI LARICE SQUADRATO BORDO PONTE	Fornitura e posa di parapetto in legno di larice locale della specie Larix decidua proveniente dal Trentino, non trattato e stagionato con umidità < 18%, avente le caratteristiche, così definite dalla norma UNI 11035·1 del 2003 e UNI 11035·2 del 2010, di classe S2 da eseguirsi su idoneo manufatto da computarsi a parte. Ogni segato deve essere piallato e presentare uno smusso di almeno 5 mm su ogni spigolo oltre ad essere ricavato dal durame del tronco, non è consentita la presenza di legno giovane (alburno). Il parapetto sarà costituito dai seguenti elementi secondo gli elaborati esecutivi prodotti dalla stazione appaltante: · montanti di sezione quadra da 9·10 cm ed altezza pari a 110·115 cm, intestato superiormente con un inclinazione di almeno 2 cm verso l'esterno, posti ad un interasse di 250 cm; · nr 5 assi orizzontali di sezione 4x14 cm della lunghezza di 500 cm con doppia scanalatura su un lato (prof. ca. 15 mm), posizionate sfalsate e disposte in maniera tale che la luce libera tra le assi sia inferiore a 10 cm; Le giunzioni montante·corrente saranno realizzate con doppia vite in carbonio doppio filetto 5x90 mm, (5 mm di diametro della sezione non filettata e 90 mm di profondità) con taglio torx autoperforante seguendo comunque sempre le indicazioni di dettaglio contenute negli elaborati esecutivi. Fornitura e posa di bicchiere metallico in acciaio COR·TEN di collegamento tra il parapetto e il manufatto sottostante costituito da una staffa con sezione a U da mm 100x80x3 ed altezza 15 cm, doppio foro di diametro 12 mm per perni passanti di diametro 10 mm, con saldata alla base una piastra di dimensioni 200x120x3 mm con 4 fori di diametro 12 mm, e dovrà essere posizionato con la parte piena rivolta verso il senso di marcia. Il collegamento dei montanti con la staffa di ancoraggio sarà tramite l'allocazione di un bullone passante, di dimensioni Ø10 ed L= 130 mm filettato solo all'estremità, in acciaio con classe di resistenza almeno 8.8. Il collegamento tra bicchiere e la base rigida (plinto in cls, muro in c.a., …) è costituito da 4 viti da CLS filettate con classe di resistenza 10.80. Le dimensioni di alcuni collegamenti potranno subire delle piccole variazioni in base al dimensionamento statico di progetto. Il montante dovà risultare sollevato dall'estradosso della piastra di base di almeno 20 mm ed il corrente superiore dovrà sbordare dal montante dl almeno 15 mm portando l'altezza globare della staccionata ad almento 120 cm dal piano di utilizzo. Nel prezzo s'intendono compresi e compensati gli oneri per la fornitura e l’infissione dei pali di ancoraggio in acciaio COR·TEN nel terreno con apposita battipalo, il taglio dei montanti qualora forniti di lunghezza maggiorata, la selezione del materiale e quindi lo scarto di eventuali pezzi non conformi qualitativamente e dimensionalmente agli standard PAT e alle indicazioni impartite dalla DL. Inoltre si intende compresa la messa in opera con l'allineamento corretto in entrambe le direzioni sia orizzontale che verticale. Sono da intendersi altresì compresi e compensati gli oneri per la fornitura e posa di tutta la viteria necessaria all'assemblaggio, secondo le specifiche contenute negli elaborati grafici, la preventiva ricerca di eventuali sottoservizi e quanto altro necessario per dare il lavoro finito a regola d'arte.
L.08.15.0015.005			Lavori compiuti	m	91,85
L.08.15.0020	ASSE ORIZZONTALE CORRENTE	Fornitura e posa di un'ulteriore asse orizzontale corrente, da collocare sul parapetto della ciclabile sia esistente che da mettere in opera, di sezione 4x14 cm della lunghezza di 500 cm, con doppia scanalatura su un lato (prof. ca. 15 mm) di larice locale della specie Larix decidua proveniente dal Trentino, stagionato con umidità < 18%, non trattato, tutti i segati devono essere piallati e presentare uno smusso di almeno 5 mm su ogni spigolo ed avere classe almeno S2 (secondo la UNI 11035·1 del 2003 e 11035·2 dell’aprile 2010). Ogni segato deve essere ricavato dal durame del tronco, non è consentita la presenza di legno giovane (alburno). Le giunzioni montante·corrente saranno realizzate con doppia vite in acciaio inox 5x90 mm, (5 mm di diametro della sezione non filettata e 90 mm di profondità) con taglio torx autoperforante. Nella fornitura si intende compresa tutta la bulloneria e la carpenteria necessaria all'assemblaggio e quanto altro necessario per dare il lavoro finito a regola d'arte.
L.08.15.0020.005			Lavori compiuti	m	10,63
L.08.15.0030	POSA DI PARAPETTI IN LEGNO DI LARICE SQUADRATO SU PROFILI METALLICI	Posa di parapetto il legno di larice per la realizzazione di barriera ciclopedonale, costituita da montanti e tre assi, fornite dalla stazione appaltante, da realizzare su manufatto orizzontale quale plinto in cls, trave o muro in ca ecc. esistente o da realizzare ex nuovo da computarsi a parte. Il collegamento tra il parapetto e il profilo metallico già posato dalla stazione appaltante sul manufatto sottostante, costituito da una sezione a U da mm 100x80x5, doppio foro di diametro 12 mm per perni passanti di diametro 10 mm. Il montante dovà risultare sollevato dall'estradosso della piastra di base di almeno 2 cm ed il corrente superiore dovrà sbordare dal montante almeno 1,5 cm portando l'altezza globare della staccionata ad almento 115 cm dal piano di utilizzo o in alternativa mediante la preventiva posa di un bicchiere metallico, fornito dalla stazione appaltante, in acciaio COR·TEN, costituito da una staffa con sezione a U da mm 100x80x3 ed altezza 15 cm, doppio foro di diametro 12 mm per perni passanti di diametro 10 mm, con saldata alla base una piastra di dimensioni 200x120x3 mm con 4 fori di diametro 12 mm, e dovrà essere posizionato con la parte piena rivolta verso il senso di marcia. Il collegamento dei montanti con la staffa di ancoraggio sarà tramite l'allocazione di un bullone passante, di dimensioni Ø10 ed L= 130 mm filettato solo all'estremità, in acciaio con classe di resistenza almeno 8.8. Il collegamento tra bicchiere e la base rigida (plinto in cls, muro in c.a., …) è costituito da 4 viti da CLS filettate con classe di resistenza 10.80. Nella prezzo si intende compresa la preventiva ricerca di eventuali sottoservizi e quanto altro necessario per dare il lavoro finito a regola d'arte.
L.08.15.0030.005			Lavori compiuti	m	44,89
L.08.15.0040	RIMOZIONE DI PARAPETTI ESISTENTI	Rimozione per il loro successivo recupero degli elementi di un parapetto esistente ligneo, ivi comprese le staffe di ancoraggio al manufatto esistente, e la raccolta e stoccaggio del materiale che lo compone in area individuata dalla D.L. all'interno dell'area di cantiere. Il materiale dovrà essere stoccato in maniera differenziata del legno e delle taffe di ancoraggio, per una successiva valutazione del materiale recuperabile da parte del Servizio di manutenzione delle piste ciclopedonali della P.A.T. Non risulta compreso e quindi non compensato il trasporto e smaltimento ad impianto autorizzato del materiale di risulta.
L.08.15.0040.005			Lavori compiuti	m	15,25
L.08.15.0045	PLINTO IN CLS PER PARAPETTO IN LEGNO DI LARICE	Formazione di plinto in cls avente una dimensione di almeno m 0,3 x 0,3 x 0,6 (base x base x profondità), compreso lo scavo, il trasporto e smaltimento in discarica del materiale di risulta proveniente dagli scavi, la pulizia dei piani di lavoro, la formazione dei casseri e il getto del calcestruzzo con classe almeno RCK250, il successivo disarmo e la finitura superficiale in modo che risulti liscia, piana e idonea alla posa del bicchiere per la posa di un parapetto per ciclabili. Si intende comprensivo nel prezzo anche se si è In presenza di materiale roccioso di grosse dimensioni, quali roccia, trovanti, teste di scogliere in massi ciclopici, ecc., dove non si riesca ad ottenere il volume minimo di m m 0,3 x 0,3 x 0,6 (base x base x profondità). In questo caso il minor volume di scavo e di getto sarà compensato con la posa di almeno 4 collegamenti costituiti da ferro tondino in acciaio ad adenza migliorata di diametro 10 mm e lunghezza minima di 20 cm ciascuno piegato ad L, infissi nella roccia per almeno 10 cm e fissati con ancorante chimico. Il tutto per garantire un colegamento solido tra il plinto ed il materiale roccioso di base su cui ancorare il bicchiere metallico per la succesiva posa del parapetto. In ogni caso la base superiore del plinto dovrà essere liscia,piana ed idonea alla collocazione del bicchiere metallico per la posa del parapetto previsto alla voce L.08.15.0005.005.
L.08.15.0045.005			Lavori compiuti	cad.	52,87
L.08.20	BARRIERE DI MASCHERAMENTO
L.08.20.0050	BARRIERA IN LEGNO DI LARICE	Fornitura e posa di di barriera di mascheramento in legno di larice locale della specie Larix decidua proveniente dal Trentino, stagionato con umidità < 18%, non trattato, tutti i segati devono essere piallati e presentare uno smusso di almeno 5 mm su ogni spigolo ed avere classe almeno S2 (secondo la UNI 11035·1 del 2003 e 11035·2 dell’aprile 2010). Ogni segato deve essere ricavato dal durame del tronco, non è consentita la presenza di legno giovane (alburno). La barriera sarà costituita dai seguenti elementi secondo gli elaborati esecutivi prodotti dalla stazione appaltante: · montanti di sezione quadrata di 9,4x9,4 cm ed altezza pari a 190 cm, intestato superiormente con un inclinazione di 1 cm verso l'esterno, posti ad un interasse di 200 cm; · n. 23 listelli orizzontali 42x65 mm prismati con angolo di 20° posati con i giunti sfalsati. Tutti i segati dovranno essere piallati e presentare uno smusso di almeno 5 mm su ogni spigolo. Le giunzioni montante·corrente saranno realizzate per mezzo di una piastra in COR·TEN di altezza 1860 mm sp. 3 mm, preforata e fissata con viti a scomparsa sul montante lato ciclabile, sulla quale verranno fissati i listelli con viti da legno senza testa 6x100 mm tutto filetto con taglio torx autoperforante (con intaglio fresante) e dotate di fresa intermedia per ridurre l'attrito del gambo durante la penetrazione. La giunzione dovrà essere realizzata in maniera tale che dal lato ciclabile non siano visibili le viti. Fornitura e posa di bicchiere metallico di base costituito da un profilo ad U in acciaio COR·TEN dimensioni lato interno 94x75 mm, spessore 4 mm ed altezza 12 cm, doppio foro di diametro 10 mm per bullone passante di diametro 8 mm, con saldata alla base una piastra di dimensioni 200x80x6 mm e 4 fori di diametro 10 mm. Nel prezzo si intende compresa tutta la bulloneria e la carpenteria necessaria all'assemblaggio della barriera di mascheramento ed al collegamento di base, del bicchiere e quanto altro necessario per dare il lavoro finito a regola d'arte.
L.08.20.0050.005			Lavori compiuti	m	245,8
L.09	OPERE DI PAVIMENTAZIONE
L.09.05	PAVIMENTAZIONI PER CAMPI POLIVALENTI ED AREE GIOCHI
L.09.05.0040	RIVESTIMENTO SINTETICO PER ATTIVITA' GINNICHE	Fornitura e applicazione di rivestimento sintetico elastico ed impermeabile nel colore e nell' aspetto a scelta della D.L., composto da resine sintetiche opportunamente modificate legate da inerti ad alta resistenza meccanica ed agli agenti atmosferici, antisdrucciolo anche con superficie bagnata, posto in opera con speciali spatoloni in quattro mani per uno spessore complessivo di 2/2.5 mm e peso di 2.5 kg/m2, su pavimentazioni in conglomerato bituminoso del tipo D da conteggiare a parte. Nel prezzo si intende compreso e compensato l'onere per la pulizia del sottofondo, la formazione delle linee guida e quanto altro necessario per dare il lavoro finito a regola d' arte.
L.09.05.0040.005			Lavori compiuti	m²	20,88
L.09.05.0045	PAVIMENTAZIONE SINTETICA PER CAMPO DA BOCCE	Fornitura e posa di manto sintetico omologato UBI, in elastomero poliuretanico a bassa resilienza, ottenuto con resine bicomponenti colate in loco in più strati e con semina finale di granuli di E.P.D.M. (rosso o verde). Il manto appartiene alla classe I di reazione al fuoco; spessore medio 8 mm. Esclusa preparazione del sottofondo.
L.09.05.0045.005	Con manto rosso	Con manto rosso	Lavori compiuti	m²	50,38
L.09.05.0050	PAVIMENTAZIONE PER CAMPI POLIVALENTI IN ELASTOMERO POLIURETANICO	Fornitura e posa di manto sintetico in elastomero poliuretanico compatto, ad alta resilienza, realizzato come segue: Stesura su tappeto esistente in conglomerato bituminoso di una mano d'intasamento e di ancoraggio con resine. Stesura di manto sintetico in elastomero poliuretanico ad alta resilienza, ottenuto con resine bicomponenti colate in loco con apposite racle dentate, in modo da ottenere un manto senza soluzione di continuità. Finitura superficiale del manto mediante semina di granulati di E.P.D.M. di colori diversi con elevate caratteristiche fisico·meccaniche e di resistenza agli agenti atmosferici.
L.09.05.0050.005			Lavori compiuti	m²	32,69
L.09.05.0055	PAVIMENTAZIONE PER CAMPI POLIVALENTI IN RESINE ACRILICHE	Fornitura e posa di manto sintetico in resine acriliche monocomponenti realizzato come segue: Stesura su tappeto esistente in conglomerato bituminoso di una maltina acrilica avente funzioni d'intasamento dei pori e di aggrappaggio per le mani successive. Stesura di manto sintetico ottenuto per applicazione di più mani di resine acriliche ad alte caratteristiche meccaniche, caricate con cariche. Nei colori a scelta della D.L. Il manto deve essere antisdrucciolevole e caratterizzato da una buona resistenza all'usura ed agli agenti atmosferici.
L.09.05.0055.005			Lavori compiuti	m²	19,16
L.09.05.0060	SEGNATURA REGOLAMENTARE PER CAMPI DA TENNIS O POLIVALENTI	Realizzazione di segnaletica regolamentare orizzontale per campi da tennis o polivalenti.
L.09.05.0060.005			Lavori compiuti	m	1,91
L.09.05.0075	PAVIMENTAZIONI IN ERBA SINTETICA	Fornitura e posa di manto in erba sintetica ad alta resistenza contro gli agenti atmosferici e trattato contro l'aggressione dei raggi ultravioletti, compresi la sagomatura, il taglio dei rotoli, la formazione delle giunture mediante incollaggio dei lembi su idonea bandella ad alta resistenza con colla a base poliuretanica bicomponente per esterni. Compreso l'intasamento del manto eseguito in più riprese con quarzo granulare naturale non macinato, vagliato e selezionato di granulometria massima mm 0,6 per una quantità di circa 20·22 kg/mq. Compresa la successiva spazzolatura del manto con mezzo meccanico e successiva finitura a mano eseguita a più riprese fino ad ottenere il completo assestamento del quarzo, la completa defibrillazione del filato ed un manto finale compatto ed omogeneo.
L.09.05.0075.005	Spessore 20·25 mm · Per calcetto/pallavolo, compresa la formazione di segnaletica con strisce d'erba sintetica bianca o gialla	Spessore 20·25 mm · Per calcetto/pallavolo, compresa la formazione di segnaletica con strisce d'erba sintetica bianca o gialla	Lavori compiuti	m²	23,37
L.09.05.0075.010	Spessore 25·30 mm · Per calcetto/pallavolo, compresa la formazione di segnaletica con strisce d'erba sintetica bianca o gialla	Spessore 25·30 mm · Per calcetto/pallavolo, compresa la formazione di segnaletica con strisce d'erba sintetica bianca o gialla	Lavori compiuti	m²	24,87
L.09.05.0075.015	Spessore oltre 30 mm · Per calcetto/pallavolo, compresa la formazione di segnaletica con strisce d'erba sintetica bianca o gialla	Spessore oltre 30 mm · Per calcetto/pallavolo, compresa la formazione di segnaletica con strisce d'erba sintetica bianca o gialla	Lavori compiuti	m²	33,82
L.09.05.0075.020	Spessore 15·20 mm · Per campo da bocce, con almeno 40000 punti tessitura/mq.	Spessore 15·20 mm · Per campo da bocce, con almeno 40000 punti tessitura/mq.	Lavori compiuti	m²	19,9
L.09.05.0075.025	Spessore 20·25 mm · Per campo da bocce, con almeno 40000 punti tessitura/mq.	Spessore 20·25 mm · Per campo da bocce, con almeno 40000 punti tessitura/mq.	Lavori compiuti	m²	22,38
L.09.05.0095	PAVIMENTAZIONE EPDM (ANTITRAUMA) COLATO IN OPERA	Fornitura e posa di pavimento antitrauma in EPDM, colato in opera, certificato conforme alla normativa UNI/EN 1177, drenante, spessore 45·50 mm, posato in continuo senza giunture. Realizzazione in doppio strato di densità e granulometria differenziata e composta miscela di gomma EPDM e resina legante poliuretanica monocomponente, posata con una prima colata dello spessore di 35 mm in granuli neri di diametro 5·8 mm e successiva stesura superficiale di 15 mm con granuli colorati in EPDM puro del diametro di 1·1.5 mm e neri diametro 2·3 mm, miscelati in giusta percentuale. Compresa la stesura, la lisciatura con spatole metalliche, tale da dare caratteristiche finali di alta resistenza all'usura ed agli elementi atmosferici. Da posare su una preesistente caldana in CLS o piano opportunamente stabilizzato.
L.09.05.0095.005	pavimentazione in EDPM	pavimentazione in EDPM	Lavori compiuti	m²	92,03
L.09.05.0095.010	sovrapprezzo per ogni cm in più di spessore (oltre i 5 cm)	sovrapprezzo per ogni cm in piuù di spessore (oltre i 5 cm)	Lavori compiuti	m²	5,32
L.09.10	PAVIMENTAZIONI PER PISTE CICLABILI E PARCHEGGI
L.09.10.0005	CONGLOMERATO BITUMINOSO BINDER (TIPO B)	Fornitura, stesa e costipamento di conglomerato bituminoso per la formazione dello strato di collegamento, binder aperto ( tipo B ), PER LA PAVIMENTAZIONE DI PIAZZALI E VIALI CICLO·PEDONALI, avente spessore minimo compresso di 50 mm e granulometria di mm 0·25 confezionato a caldo e composto da aggregati durissimi ottenuti per frantumazione, opportunamente miscelati con bitume di idonea penetrazione e dosaggio in conformità alle Norme Tecniche vigenti. Compreso ogni onere per dare il lavoro finito a regola d'arte. Esclusa la sola eventuale pulizia e successiva spruzzatura del piano d'appoggio. L'Appaltatore potrà utilizzare materiale riciclato (fresato) nella misura massima del 30 % in peso riferito alla miscela degli inerti, previa presentazione di uno studio atto a definire la composizione della miscela e le modalità di confezionamento.
L.09.10.0005.005	Per superfici fino a 500 m²	Per superfici fino a 500 m²	Lavori compiuti	m²	16,81
L.09.10.0005.010	Per superfici da 500 a 2000 m²	Per superfici da 500 a 2000 m²	Lavori compiuti	m²	16,05
L.09.10.0005.015	Per superfici oltre i 2000 m²	Per superfici oltre i 2000 m²	Lavori compiuti	m²	15,23
L.09.10.0010	CONGLOMERATO BITUMINOSO TAPPETO D'USURA (TIPO C)	Fornitura, stesa e costipamento di conglomerato bituminoso per la formazione dello strato d'usura, tappeto ( tipo C ), PER LA PAVIMENTAZIONE DI PIAZZALI E VIALI CICLO·PEDONALI, avente granulometria di mm 0·8 confezionato a caldo e composto da aggregati durissimi ottenuti per frantumazione, opportunamente miscelati con bitume di idonea penetrazione e dosaggio in conformità alle Norme Tecniche vigenti, dello spessore compresso di mm 25, compreso ogni onere per dare il lavoro finito a regola d'arte. Esclusa la sola eventuale pulizia e successiva spruzzatura del piano d'appoggio.
L.09.10.0010.005	Per superfici fino a 500 m²	Per superfici fino a 500 m²	Lavori compiuti	m²	12,57
L.09.10.0010.010	Per superfici da 500 a 2000 m²	Per superfici da 500 a 2000 m²	Lavori compiuti	m²	11,25
L.09.10.0010.015	Per superfici oltre i 2000 m²	Per superfici oltre i 2000 m²	Lavori compiuti	m²	10,09
L.09.10.0025	CONGLOMERATO BITUMINOSO STRATO UNICO (TIPO E)	Fornitura, stesa e costipamento di conglomerato bituminoso per la formazione dello strato unico, binder chiuso ( tipo E ), PER LA PAVIMENTAZIONE DI PIAZZALI E VIALI CICLO·PEDONALI, avente spessore minimo compresso di 50 mm e granulometria di mm 0·20, confezionato a caldo e composto da aggregati durissimi ottenuti per frantumazione, opportunamente miscelati con bitume di idonea penetrazione e dosaggio in conformità alle Norme Tecniche vigenti, compreso ogni onere per dare il lavoro finito a regola d'arte.
L.09.10.0025.005	Per superfici fino a 500 m²	Per superfici fino a 500 m²	Lavori compiuti	m²	15,43
L.09.10.0025.010	Per superfici da 500 a 2000 m²	Per superfici da 500 a 2000 m²	Lavori compiuti	m²	14,11
L.09.10.0025.015	Per superfici oltre i 2000 m²	Per superfici oltre i 2000 m²	Lavori compiuti	m²	12,95
L.09.10.0030	GRIGLIATO IN PLASTICA	Fornitura e posa in opera di pavimento autobloccante nel tipo e nell'aspetto a scelta della D.L. eseguito in piastre grigliate prefabbricate di plastica, ad elevate caratteristiche meccaniche, idonee al transito veicolare, con sistema di aggancio ad incastro e superficie permeabile non inferiore al 95%, posate secondo le geometrie correnti su sottofondo dello spessore minimo di 6 cm eseguito in sabbia a granulometria idonea. Nel prezzo si intende compreso e compensato l'onere per la fornitura e posa del sottofondo, la formazione delle pendenze necessarie allo smaltimento delle acque meteoriche, l'eventuale sostituzione di pezzi rotti o deteriorati in corso d'opera, il taglio, lo sfrido, l'intasamento dei fori con terra vegetale vagliata, la semina di miscuglio del tipo a scelta della D.L. e quanto altro necessario per dare il lavoro finito a regola d' arte.
L.09.10.0030.005	in plastica riciclata	in plastica riciclata	Lavori compiuti	m²	26,92
L.09.10.0030.010	in polipropilene, stabilizzato ai raggi U.V.	in polipropilene, stabilizzato ai raggi U.V.	Lavori compiuti	m²	28,52
L.09.10.0065	SEGNALETICA ORIZZONTALE	Fornitura e posa in opera di vernice, su superfici stradali, per la formazione della segnaletica stradale delle piste ciclopedonali, nel colore a scelta della DL e secondo la normativa del Codice della strada in vigore, compreso l'onere del tracciamento e della pulizia, e quanto altro necessario per dare il lavoro finito a regola d' arte.
L.09.10.0065.005	strisce longitudinali continue, discontinue e doppie, della larghezza di cm 12	strisce longitudinali continue, discontinue e doppie, della larghezza di cm 12	Lavori compiuti	m	0,29
L.09.10.0065.010	strisce longitudinali continue, discontinue e doppie, della larghezza di cm 15		Lavori compiuti	m	0,37
L.09.10.0065.015	SIMBOLI		Lavori compiuti	cad.	7,05
L.09.10.0065.020	zebrature, linee d'arresto, rallentatori ottici, sbarramenti		Lavori compiuti	m²	5,08
L.09.10.0065.025	frecce direzionali di piccole dimensioni		Lavori compiuti	cad.	3,49
L.09.10.0065.030	iscrizioni vuoto per pieno		Lavori compiuti	m²	4,08
L.09.10.0080	PAVIMENTAZIONE IN STABILIZZATO FIBRO·RINFORZATO	Fornitura e posa in opera di un sistema stabilizzante in polvere fibrorinforzato da miscelare in sito con terreno presente o riportato e uno stabilizzato. Lo stabilizzante è costituito da un premiscelato in polvere, contenente con fibre di polipropilene che non richiede aggiunta di calce o cemento, e, a lavoro ultimato, non dovrà alterare l'aspetto iniziale del terreno dal punto di vista cromatico, garantendo quindi assenza d'impatto ambientale. La lavorazione dovrà conferire alla pavimentazione realizzata (strade, parcheggi, aree di servizio in genere) caratteristiche di portanza, resistenza all'usura, e avere inoltre carattere di irreversibilità. La realizzazione dovrà avvenire secondo le seguenti modalità: 1 · esecuzione di prove di laboratorio del materiale da stabilizzare (Curva granulometrica, Limiti di Atterberg, prova di compattazione, CBR naturale e CBR a diversi dosaggi il tutto da computarsi a parte), al fine di stabilire il corretto dosaggio del materiale e l'idoneità del terreno da trattare. 2 · esecuzione di una corretta sottofondazione dove necessario (per es. nuovi percorsi), da computarsi a parte. 3 · fresatura del terreno per uno spessore di almeno 10 cm. 4 · distribuzione e miscelazione dello stabilizzante sul terreno naturale o riportato precedentemente fresato. Il dosaggio, precedentemente determinato, potrà variare, a seconda della destinazione finale dell'opera e del tipo di terreno, dal 3 al 5% sul peso del terreno. 5 · bagnatura della superficie stradale fino al raggiungimento dell'umidità ottimale per la compattazione. In alternativa ai punti 3 e 4 il prodotto potrà essere miscelato allo stabilizzato e distribuito con vibrofinitrice. 6 fresatura finale e se necessario sagomatura o profilatura della sede stradale. 7 · compattazione del terreno trattato con mezzi adeguati fino al raggiungimento di una densità di compattazione consigliata non inferiore al 98% (AASTHO modificata). 8 · dopo almeno 24 ore effettuare una compattazione statica di lisciatura della superficie. La D.L. potrà richiedere, a sua discrezione, prove sulla pavimentazione e controllare qualità e dosaggio dei costituenti. Potrà inoltre acquisire dalla Società Fornitrice del prodotto sia la certificazione di qualità ai sensi dell'ISO 9001:2000, sia una dichiarazione di conformità relativa alla partita di materiale consegnato di volta in volta; il tutto per dare l'opera compiuta a perfetta regola d'arte. Il prezzo è comprensivo della fornitura del materiale stabilizzato, della miscelazione secondo le curve granulometriche adeguate dell'inerte e dell'additivo con acqua, della posa manuale o con vibrofinitrice per uno spessore finito di 10 cm.
L.09.10.0080.005			Lavori compiuti	m²	24,87
L.09.10.0085	PAVIMENTAZIONE IN STABILIZZATO CEMENTATO	Fornitura e posa di misto stabilizzato cementato costituito da miscele con leganti idraulici per fondi e sottofondi stradali, la miscela deve assumere, dopo un adeguato tempo di stagionatura, una resistenza meccanica durevole ed apprezzabile anche in presenza di gelo o acqua. Le miscele devono corrispondere alle seguenti norme: UNI EN 14227·1, UNI EN 14227·5, UNI EN 13242. Compreso e compensato il trasporto, lo stendimento del materiale con idonea finitrice, la rullatura ed quanto altro necessario per dare il lavoro finito a regola d'arte.
L.09.10.0085.005	Spessore medio 15 cm	Spessore medio 15 cm	Lavori compiuti	m²	22,88
L.09.10.0090	PAVIMENTAZIONE IN CROMOFIBRE VBA COLORATO	Fornitura, trasporto e posa in opera di una pavimentazione architettonica eseguita mediante l'impiego di un calcestruzzo Rck 25, durabile, colorato, ghiaia a vista, gettato in opera, di spessore minimo di cm 8. Previa realizzazione di un sottofondo in calcestruzzo o di un terreno perfettamente stabilizzato e comunque opportunamente calcolato in funzione della destinazione finale dell'opera. Posizionamento della rete elettrosaldata, dei giunti di dilatazione e/o eventuali inserti costituenti il motivo architettonico secondo le prescrizioni della D.L.; trattamento protettivo di cordoli, zoccolature ed ogni altro elemento architettonico che potrebbe sporcarsi durante il getto della pavimentazione. Successivo confezionamento del calcestruzzo corticale progettato con caratteristiche di mix·design, natura e colorazione degli inerti e della matrice cementizia che dovranno essere accettati dalla D.L. previa realizzazione di campionature, con l'aggiunta di un additivo multifunzionale in polvere (cromofibre VBA), appositamente studiato per la realizzazione di pavimentazioni a Ghiaia a vista . Il dosaggio dell'additivo in polvere contenuto in confezioni fas·pak completamente idrosolubile, dovrà essere pari a 25 kg/mc. L'aggiunta di tale additivo nel calcestruzzo deve determinare: Un aumento della resistenza ai cicli di gelo/disgelo, all'abrasione, alla fessurazione ed agli urti, una colorazione uniforme e durabile della matrice del calcestruzzo, con stabilità di colore e riduzione delle efflorescenze. L'additivo multifunzionale deve essere mescolato al calcestruzzo di consistenza S2 in autobetoniera, fino al raggiungimento di una corretta omogeneità dell'impasto (minimo 7·8 minuti alla velocità massima). Successiva posa in opera che avverrà nei campi precedentemente predisposti. Dopo la stesura, staggiatura ed eventuale lisciatura a mano dell'impasto, evitando ogni tipo di vibrazione o sollecitazione che potrebbe indurre l'affondamento degli inerti. Applicazione a spruzzo con adeguata pompa a bassa pressione di uno strato uniforme di liquido disattivante di superficie al solvente (tipo disattivante VBA) in ragione di 3 mq/ litro. Il prodotto oltre ad agire da protettivo anti·evaporante rallenta la presa superficiale del calcestruzzo della pavimentazione e, pertanto, deve essere applicato prima dell'inizio della stessa, immediatamente dopo le operazioni di getto e staggiatura. Lavaggio della superficie con abbondante acqua fredda a pressione, per portare a vista gli inerti, da eseguirsi dopo circa 24 h e, comunque, in funzione delle condizioni di umidità, temperatura e della classe di cemento impiegata. A totale maturazione del calcestruzzo della pavimentazione ghiaia a vista, e ad insindacabile giudizio della D.L., trattamento della superficie con idonei prodotti idro·oleo repellenti, da computarsi a parte. La D.L. potrà richiedere a sua discrezione, prove sulla pavimentazione e controllare qualità e dosaggio dei costituenti. Potrà inoltre acquisire dalla società fornitrice dei prodotti, sia la certificazione di qualità ai sensi della ISO 9002, sia una dichiarazione di conformità relativa alla partita di materiale consegnato di volta in volta: Il tutto per dare l'opera finita a regola d'arte.
L.09.10.0090.005			Lavori compiuti	m²	46,49
L.10	OPERE IN PIETRA
L.10.05.0005	MURI A SECCO	Realizzazione di nuova muratura di pietrame, retta o curva o obliqua, in opera a secco, senza l’uso di leganti cementizi o idraulici, sia in fondazione che in elevazione, seguendo le tipologie estetiche, di lavorazione e di costituzione dei manufatti presenti in zona, eseguito con sassi della tipologia e natura del luogo d’intervento e precedentemente recuperati in loco provenienti da demolizione di muri o da raccolta nell’area di intervento, depositati e puliti e, se necessario, integrati con materiali provenienti da siti estrattivi o depositi edili, mantenendo sempre le caratteristiche di forma e litologia che saranno valutate ed approvate dalla D.L. Le operazioni d’intervento per la realizzazione del muro a secco consistono: · preventiva formazione di scavo meccanico e/o manuale, da computarsi a parte secondo le direttive del progetto esecutivo, fino ad ottenere le quote d’imposta del muro (fondazione) dei piani previsti, minimo 20 cm sotto il piano di calpestio, avente una pendenza verso il terrapieno perpendicolare a quella del paramento esterno del muro (minimo 10%); · costruzione di calandre in legno per rispettare l’allineamento e l’inclinazione del paramento esterno (minimo 10%); · realizzazione di un primo “corso”, facente funzione di fondazione, con l’uso di elementi scelti fra quelli di maggiore dimensione e posizionati “di punta” cioè il lato di maggior sviluppo posto perpendicolare al paramento esterno e verificati con la DL; · realizzazione del muro di contenimento, secondo il dimensionamento di progetto esecutivo, con paramento esterno e di contromuro interno con gli elementi da costruzione disposti di punta aventi corsi con pietre di dimensioni simili ed adeguate, la posa in opera delle pietre deve essere realizzata con il posizionamento e il bloccaggio delle pietre nel modo più ordinato possibile in modo da dare la massima stabilità al muro; · nella realizzazione del muro si deve prevedere l’inserimento dei giunti verticali di collegamento posti in opera sfalsati quanto più possibile; · compensazione, equilibratura e intaso di tutti gli interstizi e vuoti attraverso l’uso di pietre più minute e scaglie di lavorazioni, il tutto per garantire la massima stabilità e il minor movimento dei conci in fase costruttiva; · durante la costruzione si avrà cura di evitare l’allineamento verticale dei giunti oltre che sulla parte visibile del muro anche nella struttura interna e nel paramento interno, questo per garantire il maggior attrito interno ed ingranamento della struttura oltre che la resistenza meccanica della stessa. Si deve altresì porre le “facce” più lisce verso l’esterno; · in chiusura al manufatto, le pietre di coronamento saranno scelte tra quelle di maggior dimensione e/o larghezza, con spessore non inferiore ai 20 cm e profondità di 40 cm. · riempimento a tergo della muratura con pietrisco e scarti di lavorazione, privi di materiale inerte di qualsiasi tipo, per un drenaggio efficace che eviti la penetrazione della terra nel corpo del muro. Eventuale apporto di materiale da cava sarà valutato dalla DL e computato a parte. La costruzione dell’opera a secco dovrà essere eseguita da un costruttore esperto formato appositamente e responsabile della posa in opera e delle regole di dimensionamento. Nel prezzo si intende ivi compresa la riprofilatura, sistemazione e pulizia dai materiali residui di lavorazione, delle rampe a monte e/o a valle fino ove necessario, eseguito con mezzi meccanici e/o a mano mediante il recupero del materiale eccedente o instabile, fino ad ottenere una continuità con il terreno esistente. Ivi compreso l’onere per la rimozione del terreno vegetale, il suo accumulo ed il suo successivo riutilizzo per la sagomatura delle rampe. Ivi compreso e compensato l’onere per carico, scarico, eventuale trasbordo e/o trasporto e distribuzione ai piani con mezzi idonei, di tutto il materiale necessario per la ricostruzione e derivante dallo scavo e dalle demolizioni e di quant'altro necessario per dare l'opera finita a regola d'arte. Nel prezzo non è compreso l’onere per la formazione degli scavi per la realizzazione del muro, la fornitura e il trasporto di ponteggi ed impalcature e/o opere di protezione, taglio di piante ed estirpazione delle ceppaie e radici sporgenti, il riempimento progressivo con i lavori del contromuro. La misurazione del muro sarà eseguita secondo lo sviluppo in opera del paramento faccia a vista, compresa la fondazione ed eventuali cantonali.
L.10.05.0005.005	Altezza fino a 100 cm con pietrame reperito in loco		Lavori compiuti	m²	110,12
L.10.05.0005.010	Altezza da 100 a 150 cm con pietrame reperito in loco		Lavori compiuti	m²	133,41
L.10.05.0005.015	Altezza da 150 a 200 cm con pietrame reperito in loco		Lavori compiuti	m²	170,47
L.10.05.0005.020	Altezza da 200 a 250 cm con pietrame reperito in loco		Lavori compiuti	m²	205,47
L.10.05.0005.025	Altezza da 250 a 300 cm con pietrame reperito in loco		Lavori compiuti	m²	236,02
L.10.05.0005.030	Altezza da 300 a 350 cm con pietrame reperito in loco		Lavori compiuti	m²	294,4
L.10.05.0005.035	Altezza fino a 100 cm con pietrame da cava		Lavori compiuti	m²	148,71
L.10.05.0005.040	Altezza da 100 a 150 cm con pietrame da cava		Lavori compiuti	m²	175,42
L.10.05.0005.045	Altezza da 150 a 200 cm con pietrame da cava		Lavori compiuti	m²	218,38
L.10.05.0005.050	Altezza da 200 a 250 cm con pietrame da cava		Lavori compiuti	m²	264,43
L.10.05.0005.055	Altezza da 250 a 300 cm con pietrame da cava		Lavori compiuti	m²	309,73
L.10.05.0005.060	Altezza da 300 a 350 cm con pietrame da cava		Lavori compiuti	m²	386,99
L.10.05.0010	RIPRISTINO DI MURATURE A SECCO	Ripristino e recupero di muratura, curva od obliqua, di dimensioni oltre i 4·5 mq., costituita da pietrame sia in fondazione sia in elevazione, in opera a secco senza uso di leganti cementizi o idraulici, seguendo le tipologie estetiche, di lavorazione e di costruzione dei manufatti presenti in zona. Gli elementi lapidei saranno recuperati in loco provenienti dal cedimento o demolizione di muri o da raccolta nell’area di intervento anche limitrofa, depositati e puliti e, se necessario, integrati con materiali provenienti da siti estrattivi o depositi edili, mantenendo sempre le caratteristiche di forma e litologia che saranno valutate ed approvate dalla D.L. Le operazioni d’intervento per il ripristino del muro a secco consistono: · demolizione della struttura esistente in base al progetto esecutivo e/o su precisa indicazione della D.L. comprensiva di sgombero e pulizia del crollo attraverso la pulizia, recupero e stoccaggio in sicurezza delle pietre da riutilizzare e giudicate idonee dalla D.L. sia per il paramento interno che il contromuro e sigillatura interna. Accatastamento delle pietre in base a categorie di “pietre di fondazione”, “pietre da costruzione”, “pietre di pezzatura minuta”, “pietre leganti”, “pietre di copertura” e “scaglie e cunei”. · formazione di scavo meccanico e/o manuale e deposito temporaneo, da computarsi a parte secondo le direttive del progetto esecutivo, fino ad ottenere le quote d’imposta del muro (fondazione) dei piani previsti, minimo 20 cm sotto il piano di calpestio, avente una pendenza verso il terrapieno perpendicolare a quella del paramento esterno del muro (minimo 10%); · costruzione di calandre in legno per rispettare l’allineamento e l’inclinazione del paramento esterno (minimo 10%); · realizzazione di un primo “corso”, facente funzione di fondazione, con l’uso di elementi scelti fra quelli di maggiore dimensione e posizionati “di punta” (lato di maggior sviluppo perpendicolare al paramento esterno) e verificati con la DL; · realizzazione del muro di contenimento, secondo il dimensionamento di progetto esecutivo, con paramento esterno e di contromuro interno con gli elementi da costruzione disposti di punta aventi corsi con pietre di dimensioni simili ed adeguate, la posa in opera delle pietre deve essere realizzata con il posizionamento e il bloccaggio delle pietre nel modo più ordinato possibile in modo da dare la massima stabilità al muro; · nella realizzazione del muro si deve prevedere l’inserimento dei giunti verticali di collegamento posti in opera sfalsati quanto più possibile; · compensazione, equilibratura e intaso di tutti gli interstizi e vuoti attraverso l’uso di pietre più minute e scaglie di lavorazioni, il tutto per garantire la massima stabilità e il minor movimento dei conci in fase costruttiva; · durante la costruzione si avrà cura di evitare l’allineamento verticale dei giunti oltre che sulla parte visibile del muro anche nella struttura interna e nel paramento interno, questo per garantire il maggior attrito interno ed ingranamento della struttura oltre che la resistenza meccanica della stessa. Si deve altresì porre le “facce” più lisce verso l’esterno; · In chiusura al manufatto, le pietre di coronamento saranno scelte tra quelle di maggior dimensione e/o larghezza, con spessore non inferiore ai 20 cm e profondità di 40 cm; · Riempimento a tergo della muratura con pietrisco e scarti di lavorazione, privi di materiale inerte di qualsiasi tipo, per un drenaggio efficace che eviti la penetrazione della terra nel corpo del muro. Eventuale apporto di materiale da cava sarà valutato dalla DL e computato a parte. La costruzione dell’opera a secco dovrà essere eseguita da un costruttore esperto formato appositamente e responsabile della posa in opera e delle regole di dimensionamento. Nel prezzo si intende ivi compresa la demolizione, la riprofilatura, sistemazione e pulizia dai materiali residui di lavorazione, delle rampe a monte e/o a valle fino ove necessario, eseguito con mezzi meccanici e/o a mano mediante il recupero del materiale eccedente o instabile, fino ad ottenere una continuità con il terreno esistente. Ivi compreso l’onere per la rimozione del terreno vegetale, il suo accumulo ed il suo successivo riutilizzo per la sagomatura delle rampe. Ivi compreso e compensato l’onere per carico, scarico, eventuale trasbordo e/o trasporto e distribuzione ai piani con mezzi idonei, di tutto il materiale necessario per la ricostruzione e derivante dallo scavo e dalle demolizioni e di quant'altro necessario per dare l'opera finita a regola d'arte. Nel prezzo non è compreso l’onere per la formazione degli scavi per la realizzazione del muro, la fornitura e il trasporto di ponteggi ed impalcature e/o opere di protezione, taglio di piante ed estirpazione delle ceppaie e radici sporgenti, il riempimento progressivo con i lavori del contromuro. La misurazione del muro sarà eseguita secondo lo sviluppo in opera del paramento faccia a vista, compresa la fondazione ed eventuali cantonali.
L.10.05.0010.005	Altezza fino a 150 cm		Lavori compiuti	m²	254,56
L.10.05.0010.010	Altezza da 150 a 250 cm		Lavori compiuti	m²	356,7
L.10.05.0010.015	Altezza da 250 a 3 50 cm		Lavori compiuti	m²	449,69
L.10.05.0015	RISANAMENTO DI VECCHIE MURATURE A SECCO	Rifacimento di tratti di muratura, curva od obliqua, con pulizia del paramento, rifacimento testa muro e relativa sostituzione di parti deteriorate e/o mancanti fino alle dimensioni di 4 mq., costituita da pietrame in opera a secco senza uso di leganti cementizi o idraulici, seguendo le tipologie estetiche, di lavorazione e di costruzione dei manufatti presenti in zona. Gli elementi lapidei saranno recuperati in loco provenienti dal cedimento o demolizione di muri o da raccolta nell’area di intervento, depositati e puliti e, se necessario, integrati con materiali provenienti da siti estrattivi o depositi edili, mantenendo sempre le caratteristiche di forma e litologia che saranno valutate ed approvate dalla D.L. Le operazioni d’intervento per il risanamento dei tratti del muro a secco consistono: · pulizia generale del paramento dai materiali depositati e sulle teste delle murature stesse; · demolizione della struttura ammalorata su precisa indicazione della D.L. con successivo sgombero del crollo e il recupero e stoccaggio in sicurezza delle pietre da riutilizzare e giudicate idonee dalla D.L. sia per il paramento interno che il contromuro e sigillatura interna. Accatastamento delle pietre in base a categorie di “pietre di fondazione”, “pietre da costruzione”, “pietre di pezzatura minuta”, “pietre leganti”, “pietre di copertura” e “scaglie e cunei”. · sradicamento di piante, arbusti, erbe o quant’altro sia cresciuta fra gli intersizi del paramento stesso; · sistemazione delle parti ammalorate e/o mancanti mediante posa degli elementi necessari, recuperati o provenienti da cava, con un paramento esterno e uno interno (contromuro), ccon gli elementi da costruzione disposti di punta aventi corsi con pietre di dimensioni simili ed adeguate, la posa in opera delle pietre deve essere realizzata con il posizionamento e il bloccaggio delle pietre nel modo più ordinato possibile in modo da dare la massima stabilità al muro; · rifacimento di singolo tratto di muratura con intervento fino a 4 mq. di qualunque altezza e forma, escluso lo scavo da computarsi a parte; · compensazione, equilibratura e intaso di tutti gli interstizi e vuoti attraverso l’uso di pietre più minute e scaglie di lavorazioni, il tutto per garantire la massima stabilità e il minor movimento dei conci in fase costruttiva; · durante la costruzione si avrà cura di evitare l’allineamento verticale dei giunti oltre che sulla parte visibile del muro anche nella struttura interna e nel paramento interno, questo per garantire il maggior attrito interno ed ingranamento della struttura oltre che la resistenza meccanica della stessa. Si deve altresì porre le “facce” più lisce verso l’esterno; · in chiusura al manufatto, le pietre di coronamento saranno scelte tra quelle di maggior dimensione e/o larghezza, con spessore non inferiore ai 20 cm e profondità di 40 cm; · riempimento a tergo della muratura con pietrisco e scarti di lavorazione, privi di materiale inerte di qualsiasi tipo, per un drenaggio efficace che eviti la penetrazione della terra nel corpo del muro. Eventuale apporto di materiale da cava sarà valutato dalla DL e computato a parte; · pulizia e riprofilatura testa muro mediante l’asporto di almeno 50 cm di terreno di profondità con realizzazione di scarpata di raccordo al terreno esistente. La riparazione dell’opera a secco dovrà essere eseguita da un costruttore esperto formato appositamente e responsabile della posa in opera e delle regole di dimensionamento. Nel prezzo si intende ivi compresa la demolizione, sistemazione e pulizia dai materiali residui di lavorazione, delle rampe a monte e/o a valle fino ove necessario, eseguito con mezzi meccanici e/o a mano mediante il recupero del materiale eccedente o instabile, fino ad ottenere una continuità con il terreno esistente. Ivi compreso e compensato l’onere per carico, scarico, eventuale trasbordo e/o trasporto e distribuzione ai piani con mezzi idonei, di tutto il materiale necessario per la ricostruzione e derivante dallo scavo e dalle demolizioni e di quant'altro necessario per dare l'opera finita a regola d'arte. E’ incluso l’onere, se eventualmente richiesto dalla D.L., di posa di adeguate tubazioni in pvc per il drenaggio, nei diametri e posizioni indicate dalla D.L. stessa, con fornitura di tale materiale a parte. Nel prezzo non è compreso l’onere per la fornitura e il trasporto di ponteggi ed impalcature e/o opere di protezione, taglio di piante ed estirpazione delle ceppaie e radici sporgenti, il riempimento progressivo con i lavori del contromuro.
L.10.05.0015.005			Lavori compiuti	a corpo	471,7
M	OPERE DI PREVENZIONE RISCHI
M.05	OPERE DI PROTEZIONE ATTIVA E PASSIVA
M.05.05	ALLESTIMENTO CANTIERE
M.05.20	OPERE DI DISGAGGIO, DISBOSCO E DEMOLIZIONI SU PARETI ROCCIOSE
M.05.20.0010	DISGAGGIO	Interventi di disgaggio e pulizia di pareti rocciose eseguito con personale specializzato rocciatore, provvisto di attrezzatura adeguata, per la rimozione di massi pericolanti e di ogni porzione rocciosa in equilibrio precario. Esclusi gli oneri di recupero ed allontanamento del materiale disgaggiato.
M.05.20.0010.005			Lavori compiuti	m²	1,53
M.05.20.0010.010	sovrapprezzo per volume di roccia disgaggiato superiore a 1 m³ per ogni 40 m² di superficie interessata all'intervento	sovrapprezzo per volume di roccia disgaggiato superiore a 1 m³ per ogni 40 m² di superficie interessata all'intervento	Lavori compiuti	m²	3,06
M.05.20.0020	ABBATTIMENTO DI MASSI CON MARTINETTI IDRAULICI	Interventi di abbattimento di massi instabili presenti su pareti rocciose eseguito con personale specializzato rocciatore provvisto di attrezzatura adeguata quale martinetti idraulici allargatori ecc. Esclusi gli oneri di recupero ed allontanamento del materiale abbattuto.
M.05.20.0020.005			Lavori compiuti	m³	140,64
M.05.20.0030	TAGLIO ARBUSTI	Opera di pulizia da arbusti su versanti o pareti rocciose eseguito da personale specializzato rocciatore provvisto dell'attrezzatura adeguata per il taglio delle ceppaie e delle piante esistenti lungo il ciglio e sulla parete rocciosa. Compreso l'accatastamento nell' ambito del cantiere del materiale di risulta. Esclusi gli oneri di allontanamento del materiale di risulta e per il taglio di piante ad alto fusto, da compensare con le relative voci di elenco prezzi.
M.05.20.0030.005			Lavori compiuti	m²	2,92
M.05.20.0040	DISBOSCO SU PARETI ROCCIOSE	Opera di disbosco di versanti o pareti rocciose eseguito da personale specializzato rocciatore provvisto dell' attrezzatura adeguata per il taglio delle piante ad alto fusto esistenti lungo il ciglio e sulla parete rocciosa, la loro diramatura ed accatastamento nell' ambito del cantiere . Esclusi gli oneri di allontanamento del materiale di risulta, da compensare con le relative voci di elenco prezzi.
M.05.20.0040.005	per piante di diametro fina a 20 cm	per piante di diametro fina a 20 cm	Lavori compiuti	cad.	55,25
M.05.20.0040.010	per piante di diametro oltre i 20 cm	per piante di diametro oltre i 20 cm	Lavori compiuti	cad.	87,12
M.05.20.0050	DEMOLIZIONE DI ROCCIA CON L'USO DI ESPLOSIVO	Intervento di demolizione di roccia con l'uso di esplosivo eseguito su versanti o pareti rocciose da personale specializzato rocciatore, comprensivo di: · eventuale elaborazione del piano di tiro da parte di tecnico specializzato; · richiesta delle autorizzazioni di legge (nullaosta) · fornitura dell'esplosivo, microritardi, borraggi ed attrezzatura necessaria · pulizia e caricamento dei fori e brillamento eseguito da personale specializzato ed abilitato (fuochino). Esclusi gli oneri di allontanamento del materiale demolito e il trasporto dell'esplosivo in quota con ausilio di elicottero. Sono altresì escluse le perforazioni necessarie da compensare con le relative voci di elenco.
M.05.20.0050.005	fino a 50 mc	fino a 50 mc	Lavori compiuti	m³	37,39
M.05.20.0050.025	da 51 a 100 mc	da 51 a 100 mc	Lavori compiuti	m³	23,01
M.05.20.0050.030	da 101 a 200 mc	da 101 a 200 mc	Lavori compiuti	m³	16,61
M.05.20.0050.035	da 201 a 500 mc	da 201 a 500 mc	Lavori compiuti	m³	9,85
M.05.20.0050.040	da 501 a 1000 mc	da 501 a 1000 mc	Lavori compiuti	m³	6,34
M.05.20.0050.045	da 1001 a 2000 mc	da 1001 a 2000 mc	Lavori compiuti	m³	4,74
M.05.20.0050.050	oltre 2000 mc	oltre 2000 mc	Lavori compiuti	m³	3,92
M.05.20.0060	DEMOLIZIONE DI ROCCIA CON L'USO DI CEMENTI ESPANSIVI	Demolizione di porzioni di roccia tramite l'impiego di cementi espansivi, eseguita su versanti o pareti rocciose da personale specializzato rocciatore . In sintesi l'intervento prevede le seguenti lavorazioni: · iniezione a caduta di miscela, di cemento espansivo ed acqua, eseguita ad un massimo di 5 minuti dalla confezione entro fori precedentemente predisposti. · a reazione chimica avvenuta (12/48 ore) le porzioni di roccia saranno disincagliate ed abbattute tramite l'ausilio di leve in acciaio o martinetti idraulici, quindi sarà attuata un'attenta pulizia della superficie interessata all'intervento. Esclusi eventuali imbrigliamenti temporanei della massa rocciosa in demolizione e realizzazione di fori. Computato a metro cubo di roccia demolita.
M.05.20.0060.005			Lavori compiuti	m³	175,33
M.05.30	OPERE DI RIVESTIMENTO PARETI ROCCIOSE
M.05.30.0010	RIVESTIMENTO IN RETE METALLICA	Fornitura e posa in opera su parete rocciosa di rivestimento costituito da rete metallica zincata a doppia torsione a maglia esagonale, marcata CE in accordo con il Regolamento 305/2011 (ex Direttiva Europea 89/106/CEE), realizzata in accordo con le “Linee Guida per la certificazione di idoneità tecnica all’impiego e l’utilizzo di prodotti in rete metallica a doppia torsione“ (n.69/2013) emanate dal Consiglio Superiore dei Lavori Pubblici. Le caratteristiche meccaniche e di rivestimento protettivo del filo che costituisce la rete devono essere conformi a quanto previsto dalla norma UNI EN 10223·3:2014, con le quantità di zincatura previste dalla norma UNI EN 10244·2:2023 e con tolleranze sui diametri conformi alla UNI EN 10218·2:2012. Il carico a rottura del filo deve essere compreso fra 350 e 500 N/mm² e allungamento minimo pari all '8%, La resistenza a trazione caratteristica della rete dovrà essere non inferiore a 50 kN/m (test eseguiti in accordo con la UNI EN 10223·3:2014). La rete, in teli di larghezza m 3,00, sarà fissata alla sommità ed al piede della parete rocciosa alla predisposta struttura di contenimento (ancoraggi e funi da pagarsi a parte). I teli di rete dovranno essere legati tra loro ogni 20 cm con doppio filo metallico zincato del diametro minimo di mm 2,2 con caratteristiche meccaniche e di rivestimento protettivo uguali alla rete metallica o con altro sistema approvato dalla Direzione Lavori; stessa legatura verrà effettuata alle funi correnti di sommità e struttura di contenimento inferiore, il tutto per fare aderire il più possibile il rivestimento di rete alla roccia. È compreso l'onere per lavoro eseguito per qualsiasi dimensione dell'area da rivestire, la fornitura ed il trasporto di tutti i materiali necessarie e gli sfridi. Prima della messa in opera e per ogni partita di rete metallica ricevuta in cantiere, l'Appaltatore dovrà consegnare alla D.L. la relativa Dichiarazione di Prestazione (DoP). Computato per mq di rete metallica effettivamente stesa.
M.05.30.0010.010	· maglia 8x10 · filo diam. 3 mm · rivestimento lega eutettica di Zinco Allumino (ZnAl5%) conforme UNI EN 10244 · 2 classe A	· maglia 8x10 · filo diam. 3 mm · rivestimento zinco allumino	Lavori compiuti	m²	11,68
M.05.30.0010.015	· maglia 8x10 · filo diam. 2,7/3,7 mm · rivestimento lega eutettica di Zinco Allumino (ZnAl5%) conforme UNI EN 10244·2 classe A + rivestimento in materiale plastico	· maglia 8x10 · filo diam. 3 mm · rivestimento zinco allumino+PVC	Lavori compiuti	m²	12,9
M.05.30.0020	RIVESTIMENTO CON PANNELLI RETE AD ANELLI · 6 PUNTI	Rivestimento, fasciatura ed imbragaggio di pareti rocciose e/o di grossi massi pericolanti instabili con l'utilizzo di pannelli di rete ad anelli concatenati con sei punti di contatto di superficie indicativa minima pari a 15 m². Ciascun anello deve essere formato da un filo elementare in acciaio zincato come UNI EN 10264·2:2022 Classe A e resistenza minima pari a 1370 N/mm², avvolto su se stesso a formare un trefolo con formazione a 7 fili (1+6), chiuso tramite impalmatura o avvolgimento del filo stesso o altro sistema equivalente, di diametro massimo pari a 400 mm. I collegamenti intermedi fra i pannelli di rete ad anelli andranno eseguiti con fune AMZ di diametro minimo 12 mm, con resistenza del filo elementare di 1770 N/mm² e zincatura secondo UNI EN 10264·2:2022 classe >=B, a giunzione di tutti gli anelli con gli anelli corrispettivi del pannello rete adiacente. Le giunzioni delle funi dovranno essere eseguite con idonea morsettatura. In alternativa, per i collegamenti dei pannelli, possono essere usati grilli zincati a caldo con resistenza pari a quella dell'anello singolo, bloccando adeguatamente il perno dopo che questo sia stato avvitato. Il pannello nel suo complesso e ogni singolo elemento devono essere accompagnati da idonea documentazione che ne attesti la rispondenza ai carichi di progetto. Nel prezzo si intendono compresi e compensati la fornitura e posa dei materiali sopra elencati e di ogni eventuale altro accessorio necessario per dare il lavoro finito a regola d'arte. È esclusa la fornitura e la posa degli ancoraggi e delle funi della struttura di sostegno (orizzontali, verticali e di maglia). Computato per m² di pannello rete posto in opera.
M.05.30.0020.005	anelli realizzati con filo elementare diam. 3.0 mm	anelli realizzati con filo elementare diam. 3.0 mm	Lavori compiuti	m²	61,19
M.05.30.0020.010	anelli realizzati con filo elementare diam. 3.5 mm	anelli realizzati con filo elementare diam. 3.5 mm	Lavori compiuti	m²	65,53
M.05.30.0020.015	anelli realizzati con filo elementare diam. 4.0 mm	anelli realizzati con filo elementare diam. 4.0 mm	Lavori compiuti	m²	71,5
M.05.30.0030	RIVESTIMENTO CON PANNELLI RETE AD ANELLI · 4 PUNTI	Rivestimento, fasciatura ed imbragaggio di pareti rocciose e/o di grossi massi pericolanti instabili con l'utilizzo di pannelli di rete ad anelli concatenati con quattro punti di contatto di superficie indicativa minima pari a 15 m². Ciascun anello deve essere formato da un filo elementare in acciaio zincato come UNI EN 10264·2:2022 Classe A e resistenza minima pari a 1370 N/mm², avvolto su se stesso a formare un trefolo con formazione a 7 fili (1+6), chiuso tramite impalmatura o avvolgimento del filo stesso o altro sistema equivalente, di diametro massimo pari a 400 mm. I collegamenti intermedi fra i pannelli di rete ad anelli andranno eseguiti con fune AMZ di diametro minimo 12 mm, con resistenza del filo elementare di 1770 N/mm² e zincatura secondo UNI EN 10264·2:2022 classe >=B, a giunzione di tutti gli anelli con gli anelli corrispettivi del pannello rete adiacente. Le giunzioni delle funi dovranno essere eseguite con idonea morsettatura. In alternativa, per i collegamenti dei pannelli, possono essere usati grilli zincati a caldo con resistenza pari a quella dell'anello singolo, bloccando adeguatamente il perno dopo che questo sia stato avvitato. Il pannello nel suo complesso e ogni singolo elemento devono essere accompagnati da idonea documentazione che ne attesti la rispondenza ai carichi di progetto. Nel prezzo si intendono compresi e compensati la fornitura e posa dei materiali sopra elencati e di ogni eventuale altro accessorio necessario per dare il lavoro finito a regola d'arte. È esclusa la fornitura e la posa degli ancoraggi e delle funi della struttura di sostegno (orizzontali, verticali e di maglia). Computato per m² di pannello rete posto in opera.
M.05.30.0030.005	anelli realizzati con filo elementare diam. 3.0 mm	anelli realizzati con filo elementare diam. 3.0 mm	Lavori compiuti	m²	56,19
M.05.30.0030.010	anelli realizzati con filo elementare diam. 3.5 mm	anelli realizzati con filo elementare diam. 3.5 mm	Lavori compiuti	m²	60,13
M.05.30.0030.015	anelli realizzati con filo elementare diam. 4.0 mm	anelli realizzati con filo elementare diam. 4.0 mm	Lavori compiuti	m²	64,87
M.05.30.0040	RIVESTIMENTO CON PANNELLI RETE IN FUNE DIAM. 8mm e FUNE DI BORDO DIAM 14mm	Fornitura e posa in opera di rivestimento di pannelli rete in fune rettangolari e fune di bordo diam. 14 mm, costruiti con funi d'acciaio AMZ con resistenza del filo elementare di 1770 N/mm² e zincatura secondo UNI EN 10264·2:2022 classe B, aventi fune di maglia con diametro mm 8, intrecciata alle funi che concorrono a formare gli incroci, chiusa mediante manicotto di alluminio pressato secondo UNI EN 13411·3:2023 di resistenza non inferiore al 90% del carico di rottura della fune. Fune di bordo diametro 14 mm AMZ con resistenza del filo elementare di 1770 N/mm² zincatura secondo UNI EN 10264·2:2022 classe B passante per le maglie perimetrali del pannello e serrata ad esse con manicotto metallico pressato secondo UNI EN 13411·3:2023 di resistenza non inferiore al 90% del carico di rottura della fune. Maglia quadrata con lati disposti in diagonale, incroci delle maglie rinforzati con idonei elementi di collegamento. Le dimensioni di massima dei pannelli rete non saranno inferiori a 9 m². I collegamenti fra pannelli rete in fune adiacenti e le funi della struttura di sostegno andranno realizzati con funi d'acciaio AMZ diametro minimo 12 mm, con resistenza del filo elementare di 1770 N/mm² e zincatura secondo UNI EN 10264·2:2022 classe B, in modo da creare una robusta ed omogenea cucitura fra gli stessi. Le giunzioni della fune di collegamento dovranno essere eseguite con idonea morsettatura. I pannelli devono rispondere ai requisiti di qualificazione previsti dalle Norme Tecniche per le Costruzioni D.M. 17 gennaio 2018 al capitolo 11 paragrafo 11.1 (essere in possesso di marcatura CE oppure di Certificato di valutazione tecnica rilasciato dal Servizio Tecnico Centrale del Consiglio Superiore dei Lavori Pubblici) e dovranno essere accompagnati da idonea documentazione che ne attesti la rispondenza ai carichi di progetto. Sono compresi la posa del materiale sopra elencato, la fornitura e posa dei morsetti necessari alla realizzazione dell'opera, eventuale verniciatura delle funi componenti il pannello, i trasporti ed ogni altro onere per dare l'opera finita a regola d'arte. Sono esclusi gli ancoraggi. l'eventuale struttura di contenimento in fune d'acciaio da compensare con le relative tariffe. Computato a metro quadrato di pannello rete in fune posto in opera.
M.05.30.0040.010	con maglia cm 25 x 25	con maglia cm 25 x 25	Lavori compiuti	m²	67,87
M.05.30.0040.015	con maglia cm 30 x 30	con maglia cm 30 x 30	Lavori compiuti	m²	60,4
M.05.30.0050	RIVESTIMENTO CON PANNELLI RETE IN FUNE DIAM. 8 mm	Fornitura e posa in opera di rivestimento di pannelli rete in fune rettangolari costruiti con funi d'acciaio AMZ con resistenza del filo elementare di 1770 N/mm² e zincatura secondo UNI EN 10264·2:2022 classe B, aventi fune di maglia con diametro mm 8, intrecciata alle funi che concorrono a formare gli incroci, chiusa mediante manicotto di alluminio pressato secondo UNI EN 13411·3:2023 di resistenza non inferiore al 90% del carico di rottura della fune. Maglia quadrata con lati disposti in diagonale, incroci delle maglie rinforzati con idonei elementi di collegamento. Le dimensioni di massima dei pannelli rete non saranno inferiori a 9 m². I collegamenti fra pannelli rete in fune adiacenti e le funi della struttura di sostegno andranno realizzati con funi d'acciaio AMZ diametro minimo 12 mm, con resistenza del filo elementare di 1770 N/mm² e zincatura secondo UNI EN 10264·2:2022 classe B, in modo da creare una robusta ed omogenea cucitura fra gli stessi. Le giunzioni della fune di collegamento dovranno essere eseguite con idonea morsettatura. I pannelli devono rispondere ai requisiti di qualificazione previsti dalle Norme Tecniche per le Costruzioni D.M. 17 gennaio 2018 al capitolo 11 paragrafo 11.1 (essere in possesso di marcatura CE oppure di Certificato di valutazione tecnica rilasciato dal Servizio Tecnico Centrale del Consiglio Superiore dei Lavori Pubblici) e dovranno essere accompagnati da idonea documentazione che ne attesti la rispondenza ai carichi di progetto. Sono compresi la posa del materiale sopra elencato, la fornitura e posa dei morsetti necessari alla realizzazione dell'opera, eventuale verniciatura delle funi componenti il pannello, i trasporti ed ogni altro onere per dare l'opera finita a regola d'arte. Sono esclusi gli ancoraggi. l'eventuale struttura di contenimento in fune d'acciaio da compensare con le relative tariffe. Computato a metro quadrato di pannello rete in fune posto in opera.
M.05.30.0050.010	con maglia cm 25 x 25	con maglia cm 25 x 25	Lavori compiuti	m²	61,21
M.05.30.0050.015	con maglia cm 30 x 30	con maglia cm 30 x 30	Lavori compiuti	m²	53,79
M.05.40	PERFORAZIONI
M.05.40.0010	PERFORAZIONE CON PERFORATRICE PORTATILE	Perforazione su pareti rocciose eseguita con perforatrice portatile pneumatica a rotopercussione da personale specializzato rocciatore provvisto dell'attrezzatura adeguata, in roccia di qualsiasi natura e consistenza fino ad una profondità di 6.00m e fino ad un diametro di 42 mm. Compresa la pulizia del foro.
M.05.40.0010.005	· diametro fino a 42 mm	· diametro fino a 42 mm	Lavori compiuti	m	49,17
M.05.40.0020	PERFORAZIONE IN ROCCIA CON PERFORATRICE A MARTELLO FONDOFORO	Perforazione per ancoraggi, tiranti, micropali o ancoraggi di barriere paramassi, con perforatrice pneumatica con martello fondoforo, realizzata da personale specializzato rocciatore provvisto dell' attrezzatura adeguata. Eseguita in roccia di qualsiasi natura e consistenza fino ad una profondità di 25 m. Compresa la pulizia del foro.
M.05.40.0020.005	· diametro fino a 90 mm	· diametro fino a 90 mm	Lavori compiuti	m	83,8
M.05.40.0020.010	· diametro compreso fra 91 e 120 mm	· diametro compreso fra 91 e 120 mm	Lavori compiuti	m	87,43
M.05.40.0020.015	· diametro compreso fra 121 e 150 mm	· diametro compreso fra 121 e 150 mm	Lavori compiuti	m	93,79
M.05.40.0030	PERFORAZIONE IN TERRENO SCIOLTO CON MARTELLO FONDOFORO	Perforazione per ancoraggi, tiranti, micropali o ancoraggi di barriere paramassi, con perforatrice pneumatica con martello fondoforo, realizzata da personale specializzato rocciatore provvisto dell' attrezzatura adeguata. Eseguita in terreno sciolto di qualsiasi natura e consistenza anche con l'ausilio di rivestimento. Compresa la pulizia del foro.
M.05.40.0030.005	· diametro fino a 90 mm	· diametro fino a 90 mm	Lavori compiuti	m	91,06
M.05.40.0030.010	· diametro compreso fra 91 e 120 mm	· diametro compreso fra 91 e 120 mm	Lavori compiuti	m	94,69
M.05.40.0030.015	· diametro compreso fra 121 e 150 mm	· diametro compreso fra 121 e 150 mm	Lavori compiuti	m	101,05
M.05.40.0040	POSIZIONAMENTO SU PARETI ROCCIOSE PERFORATRICE A MARTELLO FONDOFORO	Posizionamento su pareti rocciose di perforatrice pneumatica con martello fondoforo eseguito da personale specializzato rocciatore con l'ausilio di piattaforme riposizionabili tramite argani od istallazione di piattaforme fisse realizzate con elementi di ponteggio Compresa movimentazione o smontaggio delle stesse. Se lo spostamento della perforatrice non comporta il riposizionamento dei punti di ancoraggio si ritiene compensato una sola volta.
M.05.40.0040.005	· per ogni posizionamento	· per ogni posizionamento	Lavori compiuti	cad.	254,41
M.05.50	ANCORAGGI, TIRANTI, FUNI METALLICHE
M.05.50.0010	ANCORAGGI IN FUNE SINGOLA A TREFOLI D'ACCIAIO	Fornitura e posa in parete o pendici montuose di ancoraggi formati da una fune in trefoli d'acciaio AMZ conforme a UNI EN 12385·4:2008, con resistenza unitaria del filo elementare di 1770 N/mm² e zincatura secondo UNI EN 10264·2:2022 classe B, formante sull'estremo esterno un'asola contenente redancia zincata serrata tramite manicotto in alluminio pressato in stabilimento in rispetto alla UNI EN 13411·3:2023 atto a garantire una resistenza dell'asola non inferiore al 90% della resistenza nominale della fune. Gli ancoraggi devono rispondere ai requisiti di qualificazione previsti dalle Norme Tecniche per le Costruzioni D.M. 17 gennaio 2018 al capitolo 11 paragrafo 11.1 e garantire una vita utile in opera pari o superiore a quella indicata in progetto. Nel prezzo si intendono comprese e compensate l'iniezione, fino a completa saturazione del foro, con boiacca di cemento o malta dosata a 600 kg di cemento per mc di impasto con classe di resistenza minima C25/30 addittivata con prodotti antiritiro realizzata tramite cannula di iniezione spinta fino al fondo del foro e la fornitura e posa di centratori (almeno 1 ogni metro). Compreso ogni onere ad esclusione della perforazione ed eventuale iniezione eccedente tre volte il volume teorico del foro, compensate con le relative tariffe.
M.05.50.0010.005	· diametro mm 12	· diametro mm 12	Lavori compiuti	m	20,85
M.05.50.0010.010	· diametro mm 16	· diametro mm 16	Lavori compiuti	m	25,04
M.05.50.0010.015	· diametro mm 18	· diametro mm 18	Lavori compiuti	m	27,43
M.05.50.0010.020	· diametro mm 20	· diametro mm 20	Lavori compiuti	m	30,49
M.05.50.0020	ANCORAGGI IN DOPPIA FUNE A TREFOLI D'ACCIAIO	Fornitura e posa in parete o pendici montuose di ancoraggi formati da una doppia fune in trefoli d'acciaio AMZ conforme a UNI EN 12385·4 con resistenza unitaria del filo elementare di 1770 N/mm² e zincatura secondo UNI EN 10264·2:2022 classe B , ripiegata su se stessa e formante sull'estremo esterno un'asola contenete redancia zincata ( serrata tramite manicotto in alluminio pressato in stabilimento atto a garantire una resistenza dell'asola non inferiore al 90% della resistenza nominale delle funi) La fune così piegata, sarà congiunta ad intervalli regolari di mm 500 da clemme in acciaio stampato di spessore di 2 mm chiuse a pressione o altro sistema equivalente. Gli ancoraggi devono rispondere ai requisiti di qualificazione previsti dalle Norme Tecniche per le Costruzioni D.M. 17 gennaio 2018 al capitolo 11 paragrafo 11.1 e garantire una vita utile in opera pari o superiore a quella indicata in progetto. Nel prezzo si intendono comprese e compensate l'iniezione, fino a completa saturazione del foro, con boiacca di cemento o malta dosata a 600 kg di cemento per mc di impasto con classe si resistenza minima C25/30 e rapporto acqua· cemento minore di 0,5 addittivata con prodotti antiritiro realizzata tramite cannula di iniezione spinta fino al fondo del foro e la fornitura e posa di centratori (almeno 1 ogni metro). Compreso ogni onere ad esclusione della perforazione ed eventuale iniezione eccedente tre volte il volume teorico del foro, compensate con le relative tariffe.
M.05.50.0020.005	· diametro mm 16	· diametro mm 16	Lavori compiuti	m	27,29
M.05.50.0020.010	· diametro mm 18	· diametro mm 18	Lavori compiuti	m	30,16
M.05.50.0020.015	· diametro mm 20	· diametro mm 20	Lavori compiuti	m	36,16
M.05.50.0020.020	· diametro mm 22	· diametro mm 22	Lavori compiuti	m	44,65
M.05.50.0035	ANCORAGGI IN DOPPIA FUNE SPIROIDALE IN ACCIAIO (compresa perforazione)	Fornitura e posa in opera di ancoraggio in fune spiroidale UNI 12385·10 classe >= 1570 N/mm2 oppure realizzato con altre tipologie di funi purchè con prestazioni equivalenti o superiori. L’ancoraggio verrà realizzato mediante la piegatura della fune spiroidale o similare su se stessa a formare un'asola atta a ricevere l’aggancio con la sovrastruttura di progetto. La fune così ripiegata, sarà congiunta ad intervalli regolari di mm 500 da clemme di acciaio stampato di spessore di mm 2 chiuse a pressione e sull’estremità da un cappuccio di acciaio stampato di spessore di mm 2 chiuso a pressione, e sarà corredata da centratori di posizione (1 ogni metro). La parte dell'asola che in opera non verrà annegata nel getto dovrà essere protetta da un tubo metallico con idonea protezione contro la corrosione. Nella parte interna dell’asola dovrà essere previsto un rinforzo con boccola di grosso spessore o altro dispositivo atto a contrastarne la deformazione sotto carico, in modo da garantire la resistenza dell’ancoraggio nel suo insieme. La fune sarà protetta dalla corrosione con zincatura classe A secondo UNI EN 10264·2:2022 (tab 2 UNI 10244·2). Gli ancoraggi devono rispondere ai requisiti di qualificazione previsti dalle Norme Tecniche per le Costruzioni D.M. 17 gennaio 2018 al capitolo 11 paragrafo 11.1 (essere in possesso di marcatura CE oppure di Certificato di valutazione tecnica rilasciato dal Servizio Tecnico Centrale del Consiglio Superiore dei Lavori Pubblici). È compresa e compensata nel prezzo la perforazione del diametro minimo di 105 mm, eseguita in roccia o terreno di qualsiasi natura, pendenza e consistenza, anche con l'ausilio di eventuale rivestimento. La lunghezza della perforazione dovrà essere di 500 mm maggiore della lunghezza di progetto dell’ancoraggio. Sono altresì compresi: la pulizia del foro, la fornitura e posa di tubo stabilizzatore, la fornitura e posa di eventuale calza in tessuto non tessuto, se ritenuta necessaria per impedire eccessivi assorbimenti, e il riempimento del foro. Il tubo stabilizzatore dovrà avere diametro minimo 76 mm ed essere composto da una prima parte costituita da un collare spessore 2 mm e lunghezza minima 200 mm e da una seconda parte costituita da un tubo ricavato da lamiera stirata o diffusamente forata dello spessore adeguato. Il riempimento del foro dovrà essere effettuato mediante iniezione a bassa pressione di boiacca con cemento R 325 con classe di resistenza minima C25/30 e rapporto acqua·cemento minore di 0,50 addittivata con prodotti antiritiro o malta appositamente preconfezionata. Il getto dovrà essere effettuato a partire dal fondo del foro, per mezzo di apposito tubo convogliatore ed impianto di pompaggio, fino al completo intasamento della perforazione ed al rifluimento della miscela dalla testa del tubo stabilizzatore. Si intende compresa e compensata la fornitura della malta (o boiacca) fino a 3 volte il volume teorico della perforazione, come pure quella richiesta per la realizzazione di eventuali bonifiche preiniezione sia superficiali che profonde. Con la presente voce si ritengono compensati la sistemazione del terreno per consentire una corretta perforazione ed ogni altro onere necessario a dare il lavoro finito a regola d’arte.
M.05.50.0035.010	· tipo 1: Rak>= 200 KN	· tipo 1: Rak>= 200 KN	Lavori compiuti	m	177,38
M.05.50.0035.020	· tipo 2: Rak>= 280 KN	· tipo 2: Rak>= 280 KN	Lavori compiuti	m	179,09
M.05.50.0035.030	· tipo 3: Rak>= 360 KN	· tipo 3: Rak>= 360 KN	Lavori compiuti	m	181,68
M.05.50.0035.040	· tipo 4: Rak>= 460 KN	· tipo 4: Rak>= 460 KN	Lavori compiuti	m	184,69
M.05.50.0035.050	· tipo 5: Rak>= 570 KN	· tipo 5: Rak>= 570 KN	Lavori compiuti	m	186,94
M.05.50.0035.060	· tipo 6: Rak>= 690 KN	· tipo 6: Rak>= 690 KN	Lavori compiuti	m	196,76
M.05.50.0035.070	· tipo 7: Rak>= 820 KN	· tipo 7 : Rak>= 820 KN	Lavori compiuti	m	213,84
M.05.50.0040	TIRAFONDI METALLICI B450C	Fornitura e posa in parete o pendici montuose di ancoraggi tramite tirafondi metallici per il consolidamento di pareti rocciose con barre d'acciaio B450C. Nel prezzo si intende compresa l'iniezione, fino a completa saturazione del foro, con boiacca di cemento addittivata con prodotti antiritiro, la fornitura e posa di idoneo golfare passacavo zincato o dado di serraggio nel caso in cui il tirafondo venga utilizzato con funzione di chiodatura (tariffa da integrare con tariffa piastra di ripartizione ). Compreso ogni onere ad esclusione della perforazione ed eventuale iniezione eccedente tre volte il volume teorico del foro, compensate con le relative tariffe.
M.05.50.0040.010	· diametro mm 20	· diametro mm 20	Lavori compiuti	m	22,98
M.05.50.0040.020	· diametro mm 24	· diametro mm 24	Lavori compiuti	m	26,31
M.05.50.0040.030	· diametro mm 28	· diametro mm 28	Lavori compiuti	m	30,29
M.05.50.0040.040	· diametro mm 32	· diametro mm 32	Lavori compiuti	m	34,5
M.05.50.0050	TIRAFONDI METALLICI B450C · ZINCATI	Fornitura e posa in parete o pendici montuose di ancoraggi tramite tirafondi metallici per il consolidamento di pareti rocciose con barre d'acciaio B450C. Nel prezzo si intende compresa l'iniezione, fino a completa saturazione del foro, con boiacca di cemento addittivata con prodotti antiritiro, la fornitura e posa di idoneo golfare passacavo zincato o dado di serraggio nel caso in cui il tirafondo venga utilizzato con funzione di chiodatura (tariffa da integrare con tariffa piastra di ripartizione ). Compreso ogni onere inclusa la protezione con idonea zincatura atta a garantire una vita utile in opera pari o superiore a quella indicata in progetto, ad esclusione della perforazione ed eventuale iniezione eccedente tre volte il volume teorico del foro, compensate con le relative tariffe.
M.05.50.0050.005	· diametro mm 20	· diametro mm 20	Lavori compiuti	m	25,73
M.05.50.0050.010	· diametro mm 24	· diametro mm 24	Lavori compiuti	m	30,25
M.05.50.0050.015	· diametro mm 28	· diametro mm 28	Lavori compiuti	m	35,65
M.05.50.0050.020	· diametro mm 32	· diametro mm 32	Lavori compiuti	m	41,51
M.05.50.0060	PIASTRA DI RIPARTIZIONE PER TIRAFONDI METALLICI B450C	Fornitura e posa di piastra di ripartizione in acciaio zincato. Compensata per il solo peso della piastra di ripartizione.
M.05.50.0060.005	· piastra di ripartizione in acciaio zincato	· piastra di ripartizione in acciaio zincato	Lavori compiuti	kg	4,55
M.05.50.0070	ARMATURA DEI MICROPALI	Fornitura in opera di armatura per micropali costituita da barre, profili commerciali o tubi di primo impiego anche valvolati, in acciaio della qualità indicata nei tipi, compresi gli oneri di filettatura, dei manicotti di giunzione, saldature e tagli, formazione di valvole ed ogni altro onere. I tubi saranno congiunti tra loro a mezzo di appositi manicotti filettati, muniti di finestrature di fondo costituite da 2 coppie di fori di opportuno diametro, a due a due diametralmente opposti e situati, per ogni coppia, in piani orizzontali distanziati tra loro di circa mm 60 lungo l'asse del tubo.
M.05.50.0070.005	· tubo in acciaio S235, non valvolato	· tubo in acciaio S235, non valvolato	Lavori compiuti	kg	2,81
M.05.50.0070.010	· tubo in acciaio S275, non valvolato	· tubo in acciaio S275, non valvolato	Lavori compiuti	kg	2,81
M.05.50.0070.015	· tubo in acciaio S355, non valvolato	· tubo in acciaio S355, non valvolato	Lavori compiuti	kg	2,9
M.05.50.0080	TIRANTI ATTIVI PERMANENTI IN BARRA 835/1030	Fornitura entro il foro predisposto di tirante permanente a barra in acciaio e filettatura continua con le seguenti resistenze minime dell'acciaio a snervamento 835 N/mmq e rottura 1030 N/mmq. Compresi: · la fornitura e posa in opera delle barre rivestite per l'intera loro lunghezza con guaina in plastica corrugata, preiniettata interamente con boiacca di cemento antiritiro, nonché rivestite di guaina in plastica liscia nel solo tratto libero per permettere l'allungamento del tirante · la fornitura ed il montaggio dei distanziatori interni di centraggio. · la fornitura ed il montaggio delle valvole di sigillatura delle guaine nonché di tutti gli ulteriori accessori necessari al corretto confezionamento del tirante. · la fornitura e posa in opera dei manicotti di giunzione delle barre nonché della relativa proteziona anticorrosiva. · la fornitura e posa in opera dei tubi d'iniezione. · iniezioni con malta cementizia preconfezionata additivata fino ad assorbimento pari a 2 volte il diametro teorico del foro · la fornitura e posa in opera delle piastre di contrasto con saldato tubo di raccordo alla guaina e relativi dadi conici di bloccaggio, delle eventuali sottopiastre di ripartizione, nonchè delle calotte metallica zincata di protezione del dado · piastre 150x120x35. · la tesatura dei tiranti a mezzo di idonea attrezzatura . · la sigillatura finale della testata atta a proteggere la stessa dalla corrosione. Compreso ogni onere ad esclusione della perforazione compensata con la relativa tariffa. I tiranti devono rispondere ai requisiti di qualificazione previsti dalle Norme Tecniche per le Costruzioni D.M. 17 gennaio 2018 al capitolo 11 paragrafo 11.1 (essere in possesso di marcatura CE oppure di Certificato di valutazione tecnica rilasciato dal Servizio Tecnico Centrale del Consiglio Superiore dei Lavori Pubblici).
M.05.50.0080.005	· Per tiranti in barra diametro 26.50 mm	· Per tiranti in barra diamentro 26.50 mm	Lavori compiuti	m	77,24
M.05.50.0080.010	· Per tiranti in barra diametro 32 mm	· Per tiranti in barra diamentro 32 mm	Lavori compiuti	m	96,42
M.05.50.0090	TIRANTI ATTIVI PERMANENTI IN BARRA 450/500	Fornitura entro il foro predisposto di tirante permanente a barra in acciaio e filettatura continua con le seguenti resistenze minime dell'acciaio a snervamento 450 N/mmq e rottura 500 N/mmq. Compresi: · la fornitura e posa in opera delle barre rivestite per l'intera loro lunghezza con guaina in plastica corrugata, preiniettata interamente con boiacca di cemento antiritiro, nonché rivestite di guaina in plastica liscia nel solo tratto libero per permettere l'allungamento del tirante · la fornitura ed il montaggio dei distanziatori interni di centraggio. · la fornitura ed il montaggio delle valvole di sigillatura delle guaine nonché di tutti gli ulteriori accessori necessari al corretto confezionamento del tirante. · la fornitura e posa in opera dei manicotti di giunzione delle barre nonché della relativa protezione anticorrosiva. · la fornitura e posa in opera dei tubi d'iniezione. · iniezioni con malta cementizia preconfezionata additivata fino ad assorbimento pari a 2 volte il diametro teorico del foro · la fornitura e posa in opera delle piastre di contrasto con saldato tubo di raccordo alla guaina e relativi dadi conici di bloccaggio, delle eventuali sottopiastre di ripartizione, nonchè delle calotte in plastica di protezione del dado · piastre 150x120x35. · la tesatura dei tiranti a mezzo di idonea attrezzatura . · la sigillatura finale della testata atta a proteggere la stessa dalla corrosione. Compreso ogni onere ad esclusione della perforazione compensata con la relativa tariffa. I tiranti devono rispondere ai requisiti di qualificazione previsti dalle Norme Tecniche per le Costruzioni D.M. 17 gennaio 2018 al capitolo 11 paragrafo 11.1 (essere in possesso di marcatura CE oppure di Certificato di valutazione tecnica rilasciato dal Servizio Tecnico Centrale del Consiglio Superiore dei Lavori Pubblici).
M.05.50.0090.005	· Per tiranti in barra diamentro 25 mm	· Per tiranti in barra diamentro 25 mm	Lavori compiuti	m	65,65
M.05.50.0090.010	· Per tiranti in barra diamentro 32 mm	· Per tiranti in barra diamentro 32 mm	Lavori compiuti	m	81,61
M.05.50.0110	INIEZIONI PER MICROPALI	Iniezione di una miscela costituita da kg 100 di cemento, l 50 di acqua e kg 1 di additivo antiritiro, compresa la fornitura del cemento, dell'acqua, dell'additivo, dell'energia elettrica, dei carburanti e dei lubrificanti per il funzionamento delle attrezzature ed ogni altro onere per dare il lavoro eseguito a regola d'arte.
M.05.50.0110.005	· per kg 100 di miscela	· per kg 100 di miscela	Lavori compiuti	100kg	38,02
M.05.50.0120	INIEZIONI PER TIRANTI	Iniezione di una miscela costituita da kg 100 di cemento, l 50 di acqua e kg 1 di additivo antiritiro, compresa la fornitura del cemento, dell'acqua, dell'additivo, dell'energia elettrica, dei carburanti e dei lubrificanti per il funzionamento delle attrezzature ed ogni altro onere per dare il lavoro eseguito a regola d'arte.
M.05.50.0120.005	· per kg 100 di miscela	· per kg 100 di miscela	Lavori compiuti	100kg	53,63
M.05.50.0130	FUNE DI ACCIAIO AMZ	Fornitura e posa in opera in parete o pendici montuose di fune in trefoli d' acciaio zincato AMZ (Anima Metallica Zincata) conforme a UNI EN 12385·4 per la realizzazione di struttura di sostegno e per orditure di maglia (rete armata) di rivestimenti in rete metallica a doppia torsione per la sostituzione e manutenzione di strutture paramassi. Compresa la zincatura secondo UNI EN 10264·2:2022 classe B, tesatura, fornitura e posa di redance ed idonea morsettatura. La fune verrà contabilizzata per l’effettiva lunghezza di posa misurando anche la fune necessaria per asole e morsettatura.
M.05.50.0130.005	· diametro mm 8	· diametro mm 8	Lavori compiuti	m	9,29
M.05.50.0130.015	· diametro mm 12	· diametro mm 12	Lavori compiuti	m	10,53
M.05.50.0130.020	· diametro mm 16	· diametro mm 16	Lavori compiuti	m	15,17
M.05.50.0130.025	· diametro mm 20	· diametro mm 20	Lavori compiuti	m	19,8
M.05.50.0130.030	· diametro mm 22	· diametro mm 22	Lavori compiuti	m	22,63
M.05.60	BARRIERE PARAMASSI	I prezzi sotto riportati per le strutture paramassi a dissipazione di energia sono da intendersi per un cantiere con la barriera posta entro i primi m 40,00 dal piano viabile e per tratte di lunghezza minima 50 m. In caso di tratte di dimensione inferiore o di diversa collocazione della barriera sarà onere del progettista valutare il prezzo congruo per il cantiere oggetto dello specifico progetto.
M.05.60.0020	BARRIERA PARAMASSI A DISSIPAZIONE DI ENERGIA	Fornitura e posa in opera di barriera paramassi deformabile a dissipazione di energia con altezza nominale come definito negli elaborati di progetto e costituita da: · montanti in acciaio zincato sia tubolari che in profilati HEA, HEB, IPE ecc. disposti ad interassi non superiori a 10,0 m; · sistema di vincolo dei montanti alla fondazione tramite cerniera almeno unidirezionale; · struttura di intercettazione formata da pannelli di rete in fune con orditura a maglia quadrata, romboidale o con orditura ad anelli concatenati o altra configurazione equivalente; qualora la singola maglia della rete principale presenti un’area superiore a 100 cm2 , la barriera dovrà essere integrata con un ulteriore strato di rete a maglia fine; · struttura di collegamento formata da controventi longitudinali (nel piano della barriera) e da controventi di monte ed eventuali controventi di valle in funi d'acciaio, tesati secondo le indicazioni del produttore; · sistema di assorbimento di energia formato da dissipatori disposti sui controventi o sul perimetro della struttura di intercettazione; · giunzione delle funi metalliche con modalità e morsetti a norma UNI EN 13411·5:2009 o tramite manicotto metallico UNI EN 13411·3:2023 pressato in officina. Protezione contro l'ossidazione di tutte le parti metalliche: · funi in trefoli d'acciaio secondo UNI EN 10264·2:2022 classe B; · carpenteria metallica acciaio protezione a mezzo di zincatura a caldo secondo UNI EN ISO 1461:2022 e a bagno elettrolitico per le componenti metalliche minori secondo UNI EN ISO 4042:2022; · morsettature ed eventuali grilli protezione secondo UNI EN ISO 4042:2022; · filo elementare per reti ad anelli protezione come UNI EN 10264·2:2022 Classe A; · funi d'acciaio componenti i pannelli di rete in fune protezione come UNI EN 10264·2:2022 classe B. La barriera deve rispondere ai requisiti di qualificazione previsti dalle Norme Tecniche per le Costruzioni D.M. 17 gennaio 2018. La struttura (kit) dovrà essere nuova di fabbrica ed in possesso di marcatura CE e relativa Dichiarazione di Prestazione (DOP) emessa in conformità alla Valutazione Tecnica Europea (ETA) rilasciata nel rispetto dell’European Assessment Document (EAD) 340020·00·0106 (che ha sostituito la precedente ETAG 027·2013). Unitamente alla barriera paramassi dovrà essere fornita dal produttore documentazione riportante: · marcatura CE rilasciata a seguito del conseguimento dell'ETA; · dichiarazione di prestazione (DoP) · Benestare tecnico europeo nella sua interezza (ETA) da dove si evincono: altezze residue e massimi allungamenti della barriera in rete durante le prove MEL e SEL; eventuali prescrizioni, di cui tener conto, dovute a varchi laterali e/o rotture di componenti dopo le prove; descrizione e caratteristiche di tutti i materiali componenti la barriera e il gradi di protezione contro l'ossidazione; · tipo di fondazione (per montanti e controventi) e tipo di collegamento delle fondazioni ai controventi; · forze trasmesse agli ancoraggi; · manuale di installazione; · piano di lavorazione e controllo a cui l’impresa che esegue il montaggio dovrà attenersi, compilare e sottoscrivere a fine lavori; · manuale delle manutenzioni. La barriera verrà computata a superficie calcolando lo sviluppo orizzontale della stessa per ogni tratta moltiplicata per l'altezza di intercettazione della barriera secondo l'inclinazione di posa della barriera stessa. Nella presente voce si intendono compresi e compensati gli oneri per la realizzazione dei plinti in c.a. mentre sono esclusi gli oneri per la realizzazione delle fondazioni ed ancoraggi, compensati con le relative voci.
M.05.60.0020.002	per classe di livello di energia 0 (MEL >= KJ 100)		Lavori compiuti	m²	128,67
M.05.60.0020.005	per classe di livello di energia 2 (MEL >= KJ 500)	per classe di livello di energia 2 (MEL >= KJ 500)	Lavori compiuti	m²	146,51
M.05.60.0020.007	per classe di livello di energia 3 (MEL >= KJ 1000)		Lavori compiuti	m²	152,03
M.05.60.0020.010	per classe di livello di energia 4 (MEL >= KJ 1500)	per classe di livello di energia 4 (MEL >= KJ 1500)	Lavori compiuti	m²	173,51
M.05.60.0020.015	per classe di livello di energia 5 (MEL >= KJ 2000)	per classe di livello di energia 5 (MEL >= KJ 2000)	Lavori compiuti	m²	208,42
M.05.60.0020.020	per classe di livello di energia 6 (MEL >= KJ 3000)	per classe di livello di energia 6 (MEL >= KJ 3000)	Lavori compiuti	m²	234,38
M.05.60.0020.025	per classe di livello di energia 8 (MEL >= KJ 5000)		Lavori compiuti	m²	288,41
R	LAVORI IN CONVENZIONE	Voci di lavorazioni previste attraverso l’affidamento delle opere con apposita convenzione prevista dalla legge provinciale 27 novembre 1990 n. 32
R.01.01	MATERIALI A PIE' D'OPERA
R.01.01.0005	PIANTE A STIMA	Fornitura in cantiere di piante arboree, arbustive o rampicanti in zolla o vaso, di qualità garantita, in buono stato, prive di lesioni o patologie in atto, rispondenti alle migliori caratteristiche di mercato e secondo le direttive della D.L..
R.01.01.0005.005			Lavori in convenzione	a stima	1
R.01.01.0010	MATERIALI A PIE' D'OPERA	Fornitura in cantiere di materiali edili di varia tipologia per l'esecuzione di piccole opere, in buono stato, rispondenti alle migliori caratteristiche di mercato e secondo le direttive della D.L..
R.01.01.0010.005			Lavori in convenzione	a stima	1
R.01.01.0015	PALERIA	Fornitura in cantiere di paleria di varie dimensione ed essenza, piallata o grezza per l'esecuzione di staccionate e/o piccole opere, rispondenti alle migliori caratteristiche di mercato e secondo le direttive della D.L..
R.01.01.0015.005			Lavori in convenzione	a stima	1
R.01.01.0020	SEMENTI SELEZIONATE	Fornitura in cantiere di miscugli di sementi selezionate di specie e varietà diverse rispondenti alle migliori caratteristiche di mercato e secondo le direttive della D.L..
R.01.01.0020.005			Lavori in convenzione	a stima	1
R.01.01.0025	PIETRISCO	Pietrisco di frantoio di qualunque natura con elementi aventi varie granulometria.
R.01.01.0025.005	pietrisco di frantoio granulometria 30·70 mm		Lavori in convenzione	m³	29,41
R.01.01.0030	GRANIGLIA CALCAREA	Graniglia di natura calcarea, opportunamente lavata e selezionata, proveniente dalla frantumazione di rocce durissime e prive di porosità evidenti.
R.01.01.0030.005	della granulometria di mm 4·8		Lavori in convenzione	m³	32,45
R.01.01.0030.010	della granulometria di mm 7·15		Lavori in convenzione	m³	31,43
R.01.01.0035	TOUT · VENANT	Misto di cava appartenente ai gruppi A1, A3, A2·4, A2·5.
R.01.01.0035.005	legante naturale di cava (tout venant)		Lavori in convenzione	m³	22,81
R.01.01.0040	STRATO SUPERFICIALE STABILIZZATO	Materiale misto di natura calcarea, legante stabilizzato, composta da rocce durissime aventi struttura compatta e prive di porosità evidenti, scevro da impurità e sostanze organiche.
R.01.01.0040.005	della granulometria di mm 0·30		Lavori in convenzione	m³	32,45
R.01.01.0045	TAVOLE E MORALI IN LARICE	Fornitura in cantiere di tavole e morali in larice prismato e piallato
R.01.01.0045.005			Lavori in convenzione	m³	968,37
R.02.05	OPERE IN CONVENZIONE
R.02.05.0005	INDENNITA' DI DISCARICA	Compenso per lo smaltimento in discarica autorizzata di materiali provenienti da scavi e/o demolizioni non ritenuti idonei dalla D.L. per il loro reimpiego._x000D_Tale compenso, comprensivo ove previsto del tributo speciale provinciale, sarà corrisposto dietro consegna dell'esemplare del formulario di identificazione redatto conformemente alle disposizioni emanate dalla P.A.T. in materia di rifiuti. / Detto formulario varrà quale identificativo delle quantità da contabilizzare.
R.02.05.0005.005			Lavori in convenzione	a stima	1
R.03.05	NOLI E TRASPORTI IN CONVENZIONE
R.03.05.0005	MEZZI TIPO "APE"	Noli concordati per lavori in convenzione, per tipo attività di manutenzione o similari e per lunghi periodi di utilizzo in condizioni di piena efficienza, superiori ad euro 3 ivi comprese le spese annesse per il perfetto funzionamento del mezzo.
R.03.05.0005.005	per attività su aree verdi, archeologiche, parchi e piste ciclabili		Lavori in convenzione	d	34,7
R.03.05.0005.010	con motore elettrico per attività su parchi e piste ciclabili		Lavori in convenzione	d	41,58
R.03.10.0010	FURGONE E SIMILARI P.T.T. fino a 2.5t	Nolo di furgone o similare senza operatore, in condizioni di piena efficienza, superiore ad euro 3, comprese le spese annesse per il perfetto funzionamento del mezzo. _x000D_Modelli P.T.T. fino a 2.50T (tipo Fiat Strada, Doblò, Scudo, Qubo, Fiorino / Nissan NV200, Renault Kangoo / Volkswagen Caddy).
R.03.10.0010.005	- fino a 10 giorni		Lavori in convenzione	d	83,46
R.03.10.0010.010	- oltre 10 fino a 20 giorni		Lavori in convenzione	d	70,62
R.03.10.0010.015	- oltre 20 fino a 60 giorni		Lavori in convenzione	d	64,22
R.03.10.0010.020	- oltre 60 fino a 120 giorni		Lavori in convenzione	d	57,8
R.03.10.0010.025	- oltre 120 giorni		Lavori in convenzione	d	56,88
R.03.10.0015	FURGONE E SIMILARI P.T.T. fino a 3.5t	Nolo di furgone o similare senza operatore, in condizioni di piena efficienza, superiore ad euro 3, comprese le spese annesse per il perfetto funzionamento del mezzo._x000D_ Modelli P.T.T. fino a 3.50T (tipo Fiat Ducato / Mercedes Vito / Volkswagen Transporter / Iveco Daily)
R.03.10.0015.005	- fino a 10 giorni		Lavori in convenzione	d	102,73
R.03.10.0015.010	- oltre 10 fino a 20 giorni		Lavori in convenzione	d	89,88
R.03.10.0015.015	- oltre 20 fino a 60 giorni		Lavori in convenzione	d	83,46
R.03.10.0015.020	- oltre 60 fino a 120 giorni		Lavori in convenzione	d	70,62
R.03.10.0015.025	- oltre 120 giorni		Lavori in convenzione	d	56,88
R.03.10.0020	PICK-UP	Nolo di Pick-Upd 4 ruote motrici, omologato per il trasporto di 4-5 persone, con cassone, in condizioni di perfetta efficienza, escluso operatore, comprese le spese annesse per il perfetto funzionamento del mezzo, superiore ad Euro 3 ._x000D_(tipo Land Rover Defender 110, Mitsubishi L200, Nissan NP300, Toyota Hilux)
R.03.10.0020.005	- fino a 10 giorni		Lavori in convenzione	d	102,73
R.03.10.0020.010	- oltre 10 fino a 20 giorni		Lavori in convenzione	d	89,88
R.03.10.0020.015	- oltre 20 fino a 60 giorni		Lavori in convenzione	d	83,46
R.03.10.0020.020	- oltre 60 fino a 120 giorni		Lavori in convenzione	d	70,62
R.03.10.0020.025	- oltre 120 giorni		Lavori in convenzione	d	56,88
R.03.10.0030	AUTOCARRO DOPPIA CABINA CASSA FISSA	Nolo di autocarro, in condizioni di perfetta efficienza, escluso operatore, superiore ad Euro 3, comprese le spese annesse per il perfetto funzionamento del mezzo._x000D_P.T.T. fino a 3.50T_x000D_(tipo Iveco Daily / Mercedes Sprinter / Nissan Cabstar / Volkswagen Crafter)
R.03.10.0030.005	- fino a 10 giorni		Lavori in convenzione	d	115,57
R.03.10.0030.010	- oltre 10 fino a 20 giorni		Lavori in convenzione	d	102,73
R.03.10.0030.015	- oltre 20 fino a 60 giorni		Lavori in convenzione	d	83,46
R.03.10.0030.020	- oltre 60 fino a 120 giorni		Lavori in convenzione	d	70,62
R.03.10.0030.025	- oltre 120 giorni		Lavori in convenzione	d	56,88
R.03.10.0035	AUTOCARRO DOPPIA CABINA CASSA RIBALTABILE	Nolo di autocarro, in condizioni di perfetta efficienza, escluso operatore, superiore ad Euro 3, comprese le spese annesse per il perfetto funzionamento del mezzo._x000D_P.T.T. fino a 3.50T_x000D_(tipo Iveco Daily / Mercedes Sprinter / Nissan Cabstar / Volkswagen Crafter)
R.03.10.0035.005	- fino a 10 giorni		Lavori in convenzione	d	128,4
R.03.10.0035.010	- oltre 10 fino a 20 giorni		Lavori in convenzione	d	115,57
R.03.10.0035.015	- oltre 20 fino a 60 giorni		Lavori in convenzione	d	96,31
R.03.10.0035.020	- oltre 60 fino a 120 giorni		Lavori in convenzione	d	83,46
R.03.10.0035.025	- oltre 120 giorni		Lavori in convenzione	d	56,88
R.03.15.0005	CARRELLO TRASPORTATORE CINGOLATO	Nolo di carrello trasportatore cingolato meccanico, in condizioni di perfetta efficienza, escluso operatore, compreso consumo di carburante, materiali di consumo e spese annesse per il perfetto funzionamento del mezzo.
R.03.15.0005.005	- fino a 10 giorni		Lavori in convenzione	d	59,06
R.03.15.0005.010	- oltre 10 fino a 20 giorni		Lavori in convenzione	d	49,43
R.03.15.0005.015	- oltre 20 fino a 60 giorni		Lavori in convenzione	d	46,22
R.03.15.0005.020	- oltre 60 fino a 120 giorni		Lavori in convenzione	d	43,03
R.03.15.0005.025	- oltre 120 giorni		Lavori in convenzione	d	41,1
R.03.15.0010	CARRELLO TRASPORTATORE CINGOLATO CON PALA AUTOCARICANTE	Nolo di carrello trasportatore cingolato meccanico e pala autocaricante monobraccio idraulico, in condizioni di perfetta efficienza, escluso operatore, compreso consumo di carburante, materiali di consumo e spese annesse per il perfetto funzionamento del mezzo.
R.03.15.0010.005	- fino a 10 giorni		Lavori in convenzione	d	68,04
R.03.15.0010.010	- oltre 10 fino a 20 giorni		Lavori in convenzione	d	57,14
R.03.15.0010.015	- oltre 20 fino a 60 giorni		Lavori in convenzione	d	53,28
R.03.15.0010.020	- oltre 60 fino a 120 giorni		Lavori in convenzione	d	51,36
R.03.15.0010.025	- oltre 120 giorni		Lavori in convenzione	d	49,43
R.03.20.0005	PIASTRA VIBRANTE	Nolo di piastra vibrante, in condizioni di perfetta efficienza e completa di tutti gli accessori, escluso operatore, compreso consumo di carburante, materiali di consumo e spese annesse per il perfetto funzionamento dell'attrezzatura.
R.03.20.0005.005			Lavori in convenzione	d	46,89
R.03.25.0005	FERMO MACCHINA	Oneri per fermo macchina in cantiere, a seguito di specifico ordine di servizio della direzione lavori su ordine di servizio della D.L.
R.03.25.0005.005	su ordine di servizio della D.L.		Lavori in convenzione	d	101,37
R.03.30.0005	MACCHINA TRINCIATRICE AD AZIONAMENTO IDRAULICO	Nolo di macchina trinciatrice da montare su mezzi d'opera completa di marcatura "CE" e di dichiarazione di conformità, da utilizzare per la manutenzione di aree incolte, sottobosco, trinciatura di potature, triturazione di piccoli ceppi ecc. Nel prezzo si intende compreso del nolo a caldo del mezzo d'opera.
R.03.30.0005.005	montata su escavatore cingolato		Lavori in convenzione	h	85,07
R.03.30.0005.010	montata su escavatore tipo ragno		Lavori in convenzione	h	85,07
R.03.30.0005.015	montata su trattore gommato		Lavori in convenzione	h	84,2
S	COSTI DELLA SICUREZZA
S.05	COORDINAMENTO
S.05.05	MISURE DI COORDINAMENTO
S.05.05.0005	MANODOPERA DI GENIO CIVILE	Misure di coordinamento relative all'uso in comune di impianti, attrezzature, infrastrutture, mezzi e servizi di protezione collettiva: il costo di tali misure corrisponde al costo orario della manodopera necessaria per l'attuazione o la verifica delle procedure e delle modalità di lavoro previste nel PSC e da adottare per utilizzare apprestamenti, attrezzature, infrastrutture, mezzi e servizi di protezione collettiva in sicurezza.
S.05.05.0005.005	operaio specializzato	per il primo mese o frazione	Oneri Sicurezza	h	37,11
S.05.05.0005.010	operaio qualificato	per il primo mese o frazione	Oneri Sicurezza	h	34,45
S.05.05.0005.015	operaio comune	per il primo mese o frazione	Oneri Sicurezza	h	30,96
S.10	DELIMITAZIONI AREA CANTIERE
S.10.10	COSTI SICUREZZA IN CONVENZIONE
S.10.10	DELIMITAZIONI ELEMENTARI AREA CANTIERE
S.10.10.0005	RECINZIONE FISSA DI CANTIERE ALL'APERTO	Formazione di recinzione fissa di cantiere in ambienti all'aperto di altezza minima, misurata dal piano di calpestio, pari a 200 cm, idonea a delimitare l'area di cantiere ed ad impedire l'accesso agli estranei ai lavori, costituita dai seguenti elementi principali: · montanti in legno di sezione minima 12x12 cm e/o tubolari metallici di diametro minimo 48 mm infissi nel terreno con profondità ed interasse idonei a dare stabilità all'intera recinzione e comunque non superiore a 200 cm; · pannelli di tamponamento opportunamente ancorati ai montanti costituiti da rete elettrosaldata con tondini in acciaio di diametro 6 mm e maglia 20x20 cm, con fissaggio effettuato almeno con 3 legature in filo di acciaio zincato, comprensivo di rete schermante; · rete schermante in polietilene estruso colorato con maglie ovoidali di altezza 200 cm, posata a correre ed in vista all'esterno del cantiere lungo tutta la lunghezza della recinzione. Nel prezzo si intendono compresi e compensati gli oneri per il nolo dei materiali necessari, il carico, lo scarico ed ogni genere di trasporto, gli scavi, il corretto posizionamento dei montanti , i getti in conglomerato cementizio, eventuali saette di contraventatura, il taglio, lo sfrido, la manutenzione periodica, lo smontaggio a fine cantiere, il ritiro a fine lavori del materiale di risulta, il puntuale e scrupoloso rispetto delle normative vigenti in materia antinfortunistica nei cantieri edili ed in particolare il D.Lgs. 09.04.2008 N. 81 aggiornato con le successive modifiche e quanto altro necessario per dare l'opera finita a regola d'arte ed in efficienza per tutta la durata del cantiere. Sono altresì compresi gli eventuali necessari calcoli statici degli apprestamenti secondo quanto previsto dalle NTC 2018 di cui al D.M. 17.01.2018. Sarà misurato lo sviluppo in metri della recinzione.
S.10.10.0005.005	per il primo mese o frazione	per il primo mese o frazione	Oneri Sicurezza	m	35,31
S.10.10.0005.010	per ogni mese successivo o frazione	per ogni mese successivo o frazione	Oneri Sicurezza	m	1,14
S.10.10.0010	SBARRAMENTO FISSO DI CANTIERE ALL'APERTO	Formazione di recinzione fissa a sbarramento di cantiere in ambienti all'aperto di altezza minima, misurata dal piano di calpestio, pari a 200 cm, idonea a delimitare l'area di cantiere ed ad impedire l'accesso agli estranei ai lavori, costituita dai seguenti elementi principali: · montanti in legno di sezione minima 12x12 cm e/o tubolari metallici di diametro minimo 48 mm infissi nel terreno con profondità ed interasse idonei a dare stabilità all'intera recinzione e comunque non superiore a 200 cm; · pannelli di tamponamento in legno stratificato OSB dello spessore di 25 mm opportunamente ancorati ai montanti . Nel prezzo si intendono compresi e compensati gli oneri per il nolo dei materiali necessari, il carico, lo scarico ed ogni genere di trasporto, gli scavi, il corretto posizionamento dei montanti , i getti in conglomerato cementizio, eventuali saette di contraventatura, il taglio, lo sfrido, la manutenzione periodica, lo smontaggio a fine cantiere, il ritiro a fine lavori del materiale di risulta, il puntuale e scrupoloso rispetto delle normative vigenti in materia antinfortunistica nei cantieri edili ed in particolare il D.Lgs. 09.04.2008 N. 81 aggiornato con le successive modifiche e quanto altro necessario per dare l'opera finita a regola d'arte ed in efficienza per tutta la durata del cantiere. Sono altresì compresi gli eventuali necessari calcoli statici degli apprestamenti secondo quanto previsto dalle NTC 2018 di cui al D.M. 17.01.2018. Sarà misurato lo sviluppo in metri della recinzione.
S.10.10.0010.005	per il primo mese o frazione	per il primo mese o frazione	Oneri Sicurezza	m	29,87
S.10.10.0010.010	per ogni mese successivo o frazione	per ogni mese successivo o frazione	Oneri Sicurezza	m	0,72
S.10.10.0015	RECINZIONE MOBILE DI CANTIERE ALL'APERTO	Formazione di recinzione mobile di cantiere in ambienti all'aperto di altezza minima, misurata dal piano di calpestio, pari a 200 cm, idonea a delimitare l'area di cantiere ed ad impedire l'accesso agli estranei ai lavori, costituita daI seguenti elementi principali: · pannelli completamente zincati a caldo per recinzione mobile delle dimensioni di 3500x2000 mm costituiti da cornice perimetrale tubolare diametro 41.5 mm tamponata con rete elettrosaldata in tondini di acciaio di diametro 4 mm e maglia di circa 300x100 mm; · piedi di posizionamento in conglomerato cementizio armato eventualmente ancorati al terreno mediante tondini in acciaio e cunei in legno; · rete schermante in polietilene estruso colorato con maglie ovoidali di altezza 200 cm e posata a correre ed in vista all'esterno del cantiere lungo tutta la lunghezza della recinzione, fissata con almeno 3 legature in filo di acciaio zincato ai montanti. Nel prezzo si intendono compresi e compensati gli oneri per il nolo dei materiali necessari, il carico, lo scarico ed ogni genere di trasporto, il taglio, lo sfrido, ogni tipo di ancoraggio o fissaggio, la manutenzione periodica, lo smontaggio a fine cantiere, il ritiro a fine lavori del materiale di risulta, il puntuale e scrupoloso rispetto delle normative vigenti in materia antinfortunistica nei cantieri edili ed in particolare il D.Lgs. 09.04.2008 N. 81 aggiornato con le successive modifiche e quanto altro necessario per dare l'opera finita a regola d'arte ed in efficienza per tutta la durata del cantiere. Sono altresì compresi gli eventuali necessari calcoli statici degli apprestamenti secondo quanto previsto dalle NTC 2018 di cui al D.M. 17.01.2018. Sarà misurato lo sviluppo in metri della recinzione.
S.10.10.0015.005	per il primo mese o frazione	per il primo mese o frazione	Oneri Sicurezza	m	7,15
S.10.10.0015.010	per ogni mese successivo o frazione	per ogni mese successivo o frazione	Oneri Sicurezza	m	0,92
S.10.10.0030	TAMPONAMENTO PROVVISORIO DI CANTIERE IN GESSO RIVESTITO PER INTERNI	Formazione di tamponamento provvisorio verticale di cantiere in ambienti interni di altezza, misurata dal piano di calpestio, fino a 350 cm, idonea a delimitare l'area di cantiere ed ad impedire l'accesso agli estranei ai lavori, realizzato mediante assemblaggio di lastre in gesso rivestito fissate con viti autoperforanti alla struttura portante costituita da profili verticali a C, posti ad un interasse massimo di 60 cm, inseriti in profili orizzontali ad U fissati a pavimento con banda biadesiva ed a soffitto con tappi ad espansione. Tutti i profili metallici dovranno essere in acciaio zincato e nervato. Nel prezzo si intendono compresi e compensati gli oneri per il nolo dei materiali necessari, il carico, lo scarico ed ogni genere di trasporto, il taglio, lo sfrido, la formazione ed il disfacimento dei piani di lavoro interni, ogni tipo di ancoraggio o fissaggio, la manutenzione periodica, la demolizione a fine cantiere, il ritiro a fine lavori del materiale di risulta, il puntuale e scrupoloso rispetto delle normative vigenti in materia antinfortunistica nei cantieri edili ed in particolare il D.Lgs. 09.04.2008 N. 81 aggiornato con le successive modifiche e quanto altro necessario per dare l'opera finita a regola d'arte ed in efficienza per tutta la durata del cantiere. Sono altresì compresi gli eventuali necessari calcoli statici degli apprestamenti secondo quanto previsto dalle NTC 2018 di cui al D.M. 17.01.2018. La misurazione della parete verrà effettuata a metroquadrato in proiezione verticale per l'intero sviluppo della stessa.
S.10.10.0030.005	singola lastra · lato esterno cantiere	singola lastra · lato esterno cantiere	Oneri Sicurezza	m²	44,04
S.10.10.0030.010	doppia lastra · lato esterno cantiere	doppia lastra · lato esterno cantiere	Oneri Sicurezza	m²	61,84
S.10.10.0050	ACCESSO CARRABILE PER RECINZIONE FISSA CANTIERE	Formazione di accesso carrabile a due battenti di luce netta 4.00 m per recinzione fissa di cantiere in ambienti all'aperto di altezza minima, misurata dal piano di calpestio, pari a 200 cm, idoneo a delimitare l'area di cantiere ed ad impedire l'accesso agli estranei ai lavori, costituita daI seguenti elementi principali: · montanti laterali di sostegno di sezione minima 200x200x5 mm realizzati in tubolari di acciaio Fe360 laminati a caldo e verniciati, completi di zanche a murare sufficienti a garantire stabilità all'intero manufatto; · ante costituite da tubolari perimetrali laterali, rompitratta e superiore di sezione 60x60x5 mm e tubolare inferiore di sezione 180x60x5 mm realizzati in acciaio Fe360 laminato a caldo e verniciato complete di tamponamenti interni realizzati con pannelli di rete elettrosaldata in tondini di acciaio diametro 10 mm e maglia 20x20 cm; · ferramenta di sostegno, portata e chiusura costituita da cerniere a saldare a tre ali di grandi dimensioni, gruppo maniglie, catenacci e serrature; · finitura superficiale del manufatto mediante applicazione a spruzzo di due mani, opportunamente diluite, di antiruggine universale; · rete schermante in polietilene estruso colorato con maglie ovoidali di altezza 200 cm e posata a correre ed in vista sui battenti all'esterno del cantiere lungo tutta la lunghezza del manufatto. Nel prezzo si intendono compresi e compensati gli oneri per il nolo dei materiali necessari, il carico, lo scarico ed ogni genere di trasporto, gli scavi, il corretto posizionamento dei montanti , i getti in conglomerato cementizio, il taglio, lo sfrido, la manutenzione periodica, lo smontaggio a fine cantiere, il ritiro a fine lavori del materiale di risulta, il puntuale e scrupoloso rispetto delle normative vigenti in materia antinfortunistica nei cantieri edili ed in particolare il D.Lgs. 09.04.2008 N. 81 aggiornato con le successive modifiche e quanto altro necessario per dare l'opera finita a regola d'arte ed in efficienza per tutta la durata del cantiere. Sono altresì compresi gli eventuali necessari calcoli statici degli apprestamenti secondo quanto previsto dalle NTC 2018 di cui al D.M. 17.01.2018.
S.10.10.0050.005	per il primo mese o frazione	per il primo mese o frazione	Oneri Sicurezza	cad.	322,35
S.10.10.0050.010	per ogni mese successivo o frazione	per ogni mese successivo o frazione	Oneri Sicurezza	cad.	28,91
S.10.10.0055	ACCESSO PEDONALE PER RECINZIONE MOBILE CANTIERE	Formazione di accesso pedonale ad un battente di luce netta di circa 100 cm per recinzione mobile di cantiere in ambienti all'aperto di altezza minima, misurata dal piano di calpestio, pari a 200 cm, idoneo a delimitare l'area di cantiere ed ad impedire l'accesso agli estranei ai lavori, costituita daI seguenti elementi principali: · battente costituito da pannello completamente zincato a caldo per recinzione mobile delle dimensioni di 1000x2000 mm costituito da cornice perimetrale tubolare di diametro 41.5 mm tamponata con rete elettrosaldata in tondini di acciaio di diametro 4 mm e maglia di circa 300x100 mm; · eventuali piedi di posizionamento in conglomerato cementizio armato eventualmente ancorati al terreno mediante tondini in acciaio e cunei in legno; · rete schermante in polietilene estruso colorato con maglie ovoidali di altezza 200 cm e posata a correre ed in vista all'esterno del cantiere lungo tutta la lunghezza della recinzione. Nel prezzo si intendono compresi e compensati gli oneri per il nolo dei materiali necessari, il carico, lo scarico ed ogni genere di trasporto, il taglio, lo sfrido, la manutenzione periodica, lo smontaggio a fine cantiere, il ritiro a fine lavori del materiale di risulta, il puntuale e scrupoloso rispetto delle normative vigenti in materia antinfortunistica nei cantieri edili ed in particolare il D.Lgs. 09.04.2008 N. 81 aggiornato con le successive modifiche e quanto altro necessario per dare l'opera finita a regola d'arte ed in efficienza per tutta la durata del cantiere. Sono altresì compresi gli eventuali necessari calcoli statici degli apprestamenti secondo quanto previsto dalle NTC 2018 di cui al D.M. 17.01.2018.
S.10.10.0055.005	per il primo mese o frazione	per il primo mese o frazione	Oneri Sicurezza	cad.	38,1
S.10.10.0055.010	per ogni mese successivo o frazione	per ogni mese successivo o frazione	Oneri Sicurezza	cad.	4,6
S.10.10.0060	ACCESSO CARRABILE DOPPIO BATTENTE PER RECINZIONE MOBILE CANTIERE	Formazione di accesso carrabile a due battenti di luce netta di circa 650 cm per recinzione mobile di cantiere in ambienti all'aperto di altezza minima, misurata dal piano di calpestio, pari a 200 cm, idoneo a delimitare l'area di cantiere ed ad impedire l'accesso agli estranei ai lavori, costituita daI seguenti elementi principali: · doppi battenti costituiti da pannelli completamente zincati a caldo per recinzione mobile delle dimensioni di 3300x2000 mm costituito da cornice perimetrale tubolare di diametro 41.5 mm tamponata con rete elettrosaldata in tondini di acciaio di diametro 4 mm e maglia di circa 300x100 mm; · piedi di posizionamento in conglomerato cementizio armato eventualmente ancorati al terreno mediante tondini in acciaio e cunei in legno; · rete schermante in polietilene estruso colorato con maglie ovoidali di altezza 200 cm e posata a correre ed in vista all'esterno del cantiere lungo tutta la lunghezza della recinzione. Nel prezzo si intendono compresi e compensati gli oneri per il nolo dei materiali necessari, il carico, lo scarico ed ogni genere di trasporto, il taglio, lo sfrido, la manutenzione periodica, lo smontaggio a fine cantiere, il ritiro a fine lavori del materiale di risulta, il puntuale e scrupoloso rispetto delle normative vigenti in materia antinfortunistica nei cantieri edili ed in particolare il D.Lgs. 09.04.2008 N. 81 aggiornato con le successive modifiche e quanto altro necessario per dare l'opera finita a regola d'arte ed in efficienza per tutta la durata del cantiere. Sono altresì compresi gli eventuali necessari calcoli statici degli apprestamenti secondo quanto previsto dalle NTC 2018 di cui al D.M. 17.01.2018.
S.10.10.0060.005	per il primo mese o frazione	per il primo mese o frazione	Oneri Sicurezza	cad.	81,84
S.10.10.0060.010	per ogni mese successivo o frazione	per ogni mese successivo o frazione	Oneri Sicurezza	cad.	6,03
S.10.10.0070	ACCESSO CARRABILE UNICO BATTENTE PER RECINZIONE MOBILE CANTIERE	Formazione di accesso carrabile a due battenti di luce netta di circa 330 cm per recinzione mobile di cantiere in ambienti all'aperto di altezza minima, misurata dal piano di calpestio, pari a 200 cm, idoneo a delimitare l'area di cantiere ed ad impedire l'accesso agli estranei ai lavori, costituita daI seguenti elementi principali: · battente costituito da pannello completamente zincato a caldo per recinzione mobile delle dimensioni di 3300x2000 mm costituito da cornice perimetrale tubolare di diametro 41.5 mm tamponata con rete elettrosaldata in tondini di acciaio di diametro 4 mm e maglia di circa 300x100 mm; · eventuali piedi di posizionamento in conglomerato cementizio armato eventualmente ancorati al terreno mediante tondini in acciaio e cunei in legno; · rete schermante in polietilene estruso colorato con maglie ovoidali di altezza 200 cm e posata a correre ed in vista all'esterno del cantiere lungo tutta la lunghezza della recinzione. Nel prezzo si intendono compresi e compensati gli oneri per il nolo dei materiali necessari, il carico, lo scarico ed ogni genere di trasporto, il taglio, lo sfrido, la manutenzione periodica, lo smontaggio a fine cantiere, il ritiro a fine lavori del materiale di risulta, il puntuale e scrupoloso rispetto delle normative vigenti in materia antinfortunistica nei cantieri edili ed in particolare il D.Lgs. 09.04.2008 N. 81 aggiornato con le successive modifiche e quanto altro necessario per dare l'opera finita a regola d'arte ed in efficienza per tutta la durata del cantiere. Sono altresì compresi gli eventuali necessari calcoli statici degli apprestamenti secondo quanto previsto dalle NTC 2018 di cui al D.M. 17.01.2018.
S.10.10.0070.005	per il primo mese o frazione	per il primo mese o frazione	Oneri Sicurezza	cad.	49,9
S.10.10.0070.010	per ogni mese successivo o frazione	per ogni mese successivo o frazione	Oneri Sicurezza	cad.	4,6
S.10.10.0105	RECINZIONE FISSA PER CANTIERI IN CONVENZIONE	Formazione di recinzione fissa di cantiere in ambienti all'aperto, realizzata mediante l’affidamento delle opere tramite apposita convenzione prevista dalla legge provinciale 27 novembre 1990 n. 32, di altezza minima, misurata dal piano di calpestio, pari a 200 cm, idonea a delimitare l'area di cantiere ed ad impedire l'accesso agli estranei ai lavori, costituita dai seguenti elementi principali: / - montanti in tondini di acciaio di diametro minimo 20 mm, opportunamente infissi nel terreno con profondità ed interasse idonei a dare stabilità all'intera recinzione e comunque non superiore a 200 cm, provvisti di tappo a fungo in polipropilene colore rosso aranciato quale dispositivo di protezione superiore; / - frecce in tondini d’acciaio di diametro minimo 18 mm, opportunamente infisse nel terreno con profondità ed ad interasse idonei a dare stabilità all'intera recinzione; / - 3 fili di ferro, del diametro di 3 mm, opportunamente ancorati ai montanti, posati a correre ed in vista all’interno dell'area di cantiere, con interasse non superiore a 65 cm per tutta la lunghezza della recinzione; / - rete schermanta in polietilene estruso colorato con maglie ovoidali di altezza 200 cm, posata a correre ed in vista all'esterno del cantiere lungo tutta la lunghezza della recinzione. / Nel prezzo si intendono compresi e compensati gli oneri per la realizzazione dei varchi di accesso previsti (carrabili e/o pedonali) realizzati a battente unico, con luce massima pari a 3.00 m e caratteristiche identiche alla recinzione sopra descritta. Sono compresi anche gli oneri per la messa in opera di catenacci e serrature. / Nel prezzo si intendono altresì compresi e compensati gli oneri per il nolo dei materiali necessari, il carico, lo scarico ed ogni genere di trasporto, il corretto posizionamento dei montanti, il taglio, lo sfrido, la manutenzione periodica, lo smontaggio a fine cantiere, il ritiro a fine lavori del materiale di risulta, il puntuale e scrupoloso rispetto delle normative vigenti in materia antinfortunistica nei cantieri edili ed in particolare il D.Lgs. 09.04.2008 N.81 aggiornato con le successive modifiche e quanto altro necessario per dare l'opera finita a regola d'arte ed in efficienza per tutta la durata del cantiere. Sono altresì compresi gli eventuali necessari calcoli statici degli apprestamenti secondo quanto previsto dalle NTC 2008 di cui al D.M. 14.01.2008. / Sarà misurato lo sviluppo in metri della recinzione.
S.10.10.0105.005	Per il primo mese o frazione con manodopera specializzata		Lavori in convenzione	m	6,35
S.10.10.0105.010	Per il primo mese o frazione con manodopera in convenzione (U50)		Lavori in convenzione	m	4,77
S.10.10.0105.020	per ogni mese successivo o frazione		Lavori in convenzione	m	0,58
S.10.10.0115	RECINZIONE MOBILE PER CANTIERI IN CONVENZIONE	Formazione di recinzione mobile di cantiere in ambienti all'aperto, realizzata mediante l’affidamento delle opere tramite apposita convenzione prevista dalla legge provinciale 27 novembre 1990 n. 32, di altezza minima, misurata dal piano di calpestio, pari a 200 cm, idonea a delimitare l'area di cantiere ed ad impedire l'accesso agli estranei ai lavori, costituita daI seguenti elementi principali: / - pannelli completamente zincati a caldo per recinzione mobile delle dimensioni di 3500x2000 mm costituiti da cornice perimetrale tubolare diametro 41.5 mm tamponata con rete elettrosaldata in tondini di acciaio di diametro 4 mm e maglia di circa 300x100 mm; / - piedi di posizionamento in conglomerato cementizio armato eventualmente ancorati al terreno mediante tondini in acciaio e cunei in legno; / - rete schermante in polietilene estruso colorato con maglie ovoidali di altezza 200 cm e posata a correre ed in vista all'esterno del cantiere lungo tutta la lunghezza della recinzione. / Nel prezzo si intendono compresi e compensati gli oneri per la realizzazione dei varchi di accesso previsti (carrabili e/o pedonali) realizzati a battente unico, con luce massima pari a 3.50 m e caratteristiche identiche alla recinzione sopra descritta. Sono compresi anche gli oneri per la messa in opera di catenacci e serrature. / Nel prezzo si intendono altresì compresi e compensati gli oneri per il nolo dei materiali necessari, il carico, lo scarico ed ogni genere di trasporto, il taglio, lo sfrido, ogni tipo di ancoraggio o fissaggio, la manutenzione periodica, lo smontaggio a fine cantiere, il ritiro a fine lavori del materiale di risulta, il puntuale e scrupoloso rispetto delle normative vigenti in materia antinfortunistica nei cantieri edili ed in particolare il D.Lgs. 09.04.2008 N. 81 aggiornato con le successive modifiche e quanto altro necessario per dare l'opera finita a regola d'arte ed in efficienza per tutta la durata del cantiere. / Sono altresì compresi gli eventuali necessari calcoli statici degli apprestamenti secondo quanto previsto dalle NTC 2008 di cui al D.M. 14.01.2008. / Sarà misurato lo sviluppo in metri della recinzione.
S.10.10.0115.005	Per il primo mese o frazione con manodopera specializzata		Lavori in convenzione	m	7,56
S.10.10.0115.010	Per il primo mese o frazione con manodopera in convenzione (U50)		Lavori in convenzione	m	6,8
S.10.10.0115.015	Per ogni mese successivo o frazione		Lavori in convenzione	m	0,71
S.10.40	DELIMITAZIONI AREA CANTIERE · OPERE STRADALI
S.10.40.0005	RECINZIONE FISSA DI CANTIERE STRADALE	Formazione di recinzione fissa di cantiere stradale di altezza minima, misurata dal piano di calpestio, pari a 200 cm, idonea a delimitare l'area di cantiere ed ad impedire l'accesso agli estranei ai lavori, costituita dai seguenti elementi principali: · montanti in barre d'acciaio e/o tubolari metallici di diametro minimo 48 mm infissi nel terreno con profondità ed interasse idonei a dare stabilità all'intera recinzione e comunque non superiore a 200 cm; · pannelli di tamponamento opportunamente ancorati ai montanti costituiti da rete elettrosaldata con tondini in acciaio di diametro 6 mm e maglia 20x20 cm, con fissaggio effettuato con almeno 3 legature in filo di acciaio zincato, compresivo dei rete schermante; · rete schermante in polietilene estruso colorato con maglie ovoidali di altezza 200 cm, posata a correre ed in vista all'esterno del cantiere lungo tutta la lunghezza della recinzione. Nel prezzo si intendono compresi e compensati gli oneri per il nolo dei materiali necessari, il carico, lo scarico ed ogni genere di trasporto, gli scavi, il corretto posizionamento dei montanti, eventuali saette di contraventatura, il taglio, lo sfrido, la manutenzione periodica, lo smontaggio a fine cantiere, il ritiro a fine lavori del materiale di risulta, il rispetto delle normative vigenti in materia antinfortunistica nei cantieri e quanto altro necessario per dare l'opera finita a regola d'arte ed in efficienza per tutta la durata del cantiere. Sono altresì compresi gli eventuali necessari calcoli statici degli apprestamenti secondo la normativa vigente ed ai sensi delle NTC 2018 di cui al D.M. 17.01.2018.
S.10.40.0005.005	per il primo mese o frazione	per il primo mese o frazione	Oneri Sicurezza	m²	2,49
S.10.40.0005.010	per ogni mese successivo o frazione	per ogni mese successivo o frazione	Oneri Sicurezza	m²	0,35
S.10.40.0050	ACCESSO CARRABILE PER RECINZIONE FISSA CANTIERE STRADALE	Formazione di accesso carrabile di luce netta 6.00 m per recinzione fissa di cantiere stradale di altezza minima, misurata dal piano di calpestio, pari a 200 cm, idoneo a delimitare l'area di cantiere ed ad impedire l'accesso agli estranei ai lavori, costituita daI seguenti elementi principali: · montanti laterali di sostegno di sezione minima 200x200x5 mm realizzati in tubolari di acciaio Fe360 laminati a caldo e verniciati, completi di zanche a murare sufficienti a garantire stabilità all'intero manufatto; · ante costituite da tubolari perimetrali laterali, rompitratta e superiore di sezione 60x60x5 mm e tubolare inferiore di sezione 180x60x5 mm realizzati in acciaio Fe360 laminato a caldo e verniciato complete di tamponamenti interni realizzati con pannelli di rete elettrosaldata in tondini di acciaio diametro 10 mm e maglia 20x20 cm; · ferramenta di sostegno, portata e chiusura costituita da cerniere a saldare a tre ali di grandi dimensioni, gruppo maniglie, catenacci e serrature; · finitura superficiale del manufatto mediante applicazione a spruzzo di due mani, opportunamente diluite, di antiruggine universale; · rete schermante in polietilene estruso colorato con maglie ovoidali di altezza 200 cm e posata a correre ed in vista sui battenti all'esterno del cantiere lungo tutta la lunghezza del manufatto. Nel prezzo si intendono compresi e compensati gli oneri per il nolo dei materiali necessari, il carico, lo scarico ed ogni genere di trasporto, gli scavi, il corretto posizionamento dei montanti , i getti in conglomerato cementizio, il taglio, lo sfrido, la manutenzione periodica, lo smontaggio a fine cantiere, il ritiro a fine lavori del materiale di risulta, il rispetto delle normative vigenti in materia antinfortunistica nei cantieri e quanto altro necessario per dare l'opera finita a regola d'arte ed in efficienza per tutta la durata del cantiere. Sono altresì compresi gli eventuali necessari calcoli statici degli apprestamenti secondo la normativa vigente.
S.10.40.0050.005	per il primo mese o frazione	per il primo mese o frazione	Oneri Sicurezza	cad.	198
S.10.40.0050.010	per ogni mese successivo o frazione	per ogni mese successivo o frazione	Oneri Sicurezza	cad.	7,3
S.10.40.0100	BARRIERA NEW JERSEY POLIETILENE PER LAVORI STRADALI	Formazione di protezione di aree di lavoro stradali costituita da barriera lineare di altezza minima dal piano di calpestio di 70 cm, adatta a delimitare le zone di lavoro ed a proteggere contro gli agenti meccanici leggeri, costituita da sistema modulare di elementi in polietilene delle dimensioni di 100x70x45 cm zavorrabili con acqua della capacità di circa 50·60 litri, provvisti di attacchi M/F per il collegamento in continuo degli elementi. Nel prezzo si intendono compresi e compensati gli oneri per il nolo, il carico, lo scarico ed ogni genere di trasporto, gli accessori di fissaggio, la manutenzione periodica, il ritiro a fine lavori, il puntuale e scrupoloso rispetto delle normative vigenti in materia antinfortunistica nei cantieri edili ed in particolare il D.Lgs. 09.04.2008 N. 81 aggiornato con le successive modifiche e quanto altro necessario per dare la delimitazione in efficienza per tutta la durata del cantiere. Sarà misurato lo sviluppo in metri della barriera.
S.10.40.0100.005	per il primo mese o frazione	per il primo mese o frazione	Oneri Sicurezza	m	4,31
S.10.40.0100.010	per ogni mese successivo o frazione	per ogni mese successivo o frazione	Oneri Sicurezza	m	0,77
S.10.40.0105	BARRIERA NEW JERSEY PREFABBRICATA PER LAVORI STRADALI	Formazione di protezione di aree di lavoro stradali costituita da barriera lineare di altezza minima dal piano di calpestio di 100 cm, adatta a delimitare le zone di lavoro ed a proteggere contro gli agenti meccanici leggeri, costituita da sistema modulare di elementi prefabbricati in conglomerato cementizio armato delle dimensioni di 200x100x60 cm, provvisti di attacchi per il collegamento in continuo degli elementi e di fori superiori per l'eventuale alloggiamento di recinzioni. Nel prezzo si intendono compresi e compensati gli oneri per il nolo, il carico, lo scarico ed ogni genere di trasporto, gli eventuali accessori di fissaggio, la manutenzione periodica, il ritiro a fine lavori, il puntuale e scrupoloso rispetto delle normative vigenti in materia antinfortunistica nei cantieri edili ed in particolare il D.Lgs. 09.04.2008 N. 81 aggiornato con le successive modifiche e quanto altro necessario per dare la delimitazione in efficienza per tutta la durata del cantiere. Sarà misurato lo sviluppo in metri della barriera.
S.10.40.0105.005	per il primo mese o frazione	per il primo mese o frazione	Oneri Sicurezza	m	16,74
S.10.40.0105.010	per ogni mese successivo o frazione	per ogni mese successivo o frazione	Oneri Sicurezza	m	0,41
S.10.43	SEGNALAMENTI TEMPORANEI STRADALI	Secondo il disciplinare tecnico relativo agli schemi segnaletici, differenziati per categoria di strada, da adottare per il segnalamento temporaneo del D.M. di data 10/07/2002. I costi della sicurezza riportati nel presente capitolo sono redatti secondo le disposizioni e le tavole di cui al D.M. 10/07/2002 che riporta le seguenti definizioni di segnaletica: · di avvicinamento: situata a monte della zona pericolosa da segnalare; · di posizione: collocata immediatamente a ridosso e lungo la zona interessata; · di fine prescrizione: collocata a valle della zona interessata. Pertanto, essendo i costi della segnaletica di avvicinamento e di fine prescrizione costanti a prescindere dalla lunghezza del cantiere e specifici per situazione di cantiere rappresentate da ciascuna tavola del citato D.M. , si precisa che le differenze di costo riportate per ogni tavola del D.M. sono correlate esclusivamente allo sviluppo lineare del cantiere considerato e definito zona di lavoro . Tale definizione Zona di lavoro , riportata nelle voci di costo della sicurezza e riscontrabile schematicamente anche sulle tavole del D.M. , è da intendersi contestuale alla sola segnaletica di posizione (definita zona di lavoro come dal D.M.) al netto della segnaletica degli eventuali raccordi obliqui.
S.10.43.0016	D.M. 10/07/2002 · TAVOLA 16	Fornitura, posa in opera, mantenimento in essere per tutta la durata del cantiere e rimozione ad intervento ultimato, della segnaletica temporanea orizzontale, verticale e di quant'altro previsto dal D.M. di data 10/07/2002 e dal D.M. 22/01/2019 Individuazione della procedure di revisione, integrazione e apposizione della segnaletica stradale destinata alle attivita' lavorative che si svolgono in presenza di traffico veicolare . Nella voce di costo della sicurezza non è compreso l'onere per il ripristino della segnaletica orizzontale definitiva, che sarà computata con i relativi prezzi di lavorazione.
S.10.43.0016.001	· durata < 7 gg lunghezza zona di lavoro da 0 a 100 ml	· durata < 7 gg lunghezza zona di lavoro da 0 a 100 ml	Oneri Sicurezza	cad.	1053,51
S.10.43.0016.002	· durata < 7 gg lunghezza zona di lavoro da 101 a 250 ml	· durata < 7 gg lunghezza zona di lavoro da 101 a 250 ml	Oneri Sicurezza	cad.	1125,82
S.10.43.0016.003	· durata < 7 gg lunghezza zona di lavoro da 251 a 500 ml	· durata < 7 gg lunghezza zona di lavoro da 251 a 500 ml	Oneri Sicurezza	cad.	1182,13
S.10.43.0016.011	· durata > 7 gg lunghezza zona di lavoro da 0 a 100 ml	· durata > 7 gg lunghezza zona di lavoro da 0 a 100 ml	Oneri Sicurezza	cad.	1088,04
S.10.43.0016.012	· durata > 7 gg lunghezza zona di lavoro da 101 a 250 ml	· durata > 7 gg lunghezza zona di lavoro da 101 a 250 ml	Oneri Sicurezza	cad.	1246,69
S.10.43.0016.013	· durata > 7 gg lunghezza zona di lavoro da 251 a 500 ml	· durata > 7 gg lunghezza zona di lavoro da 251 a 500 ml	Oneri Sicurezza	cad.	1441,15
S.10.43.0016.090	60% · Sovrapprezzo per spostamento zona di lavoro entro 10 Km	Sovrapprezzo per spostamento zona di lavoro entro 10 Km	Oneri Sicurezza	x	0
S.10.43.0061	D.M. 10/07/2002 · TAVOLA 61	Fornitura, posa in opera, mantenimento in essere per tutta la durata del cantiere e rimozione ad intervento ultimato, della segnaletica temporanea orizzontale, verticale e di quant'altro previsto dal D.M. di data 10/07/2002 e dal D.M. 22/01/2019 Individuazione della procedure di revisione, integrazione e apposizione della segnaletica stradale destinata alle attivita' lavorative che si svolgono in presenza di traffico veicolare . Nella voce di costo della sicurezza non è compreso l'onere per il ripristino della segnaletica orizzontale definitiva, che sarà computata con i relativi prezzi di lavorazione.
S.10.43.0061.001	· durata < 7 gg lunghezza zona di lavoro da 0 a 100 ml	· durata < 7 gg lunghezza zona di lavoro da 0 a 100 ml	Oneri Sicurezza	cad.	395,83
S.10.43.0061.002	· durata < 7 gg lunghezza zona di lavoro da 101 a 250 ml	· durata < 7 gg lunghezza zona di lavoro da 101 a 250 ml	Oneri Sicurezza	cad.	468,14
S.10.43.0061.003	· durata < 7 gg lunghezza zona di lavoro da 251 a 500 ml	· durata < 7 gg lunghezza zona di lavoro da 251 a 500 ml	Oneri Sicurezza	cad.	561,57
S.10.43.0061.004	· durata < 7 gg lunghezza zona di lavoro da 501 a 750 ml	· durata < 7 gg lunghezza zona di lavoro da 501 a 750 ml	Oneri Sicurezza	cad.	717,93
S.10.43.0061.011	· durata > 7 gg lunghezza zona di lavoro da 0 a 100 ml	· durata > 7 gg lunghezza zona di lavoro da 0 a 100 ml	Oneri Sicurezza	cad.	430,37
S.10.43.0061.012	· durata > 7 gg lunghezza zona di lavoro da 101 a 250 ml	· durata > 7 gg lunghezza zona di lavoro da 101 a 250 ml	Oneri Sicurezza	cad.	589,02
S.10.43.0061.013	· durata > 7 gg lunghezza zona di lavoro da 251 a 500 ml	· durata > 7 gg lunghezza zona di lavoro da 251 a 500 ml	Oneri Sicurezza	cad.	820,59
S.10.43.0061.014	· durata > 7 gg lunghezza zona di lavoro da 501 a 750 ml	· durata > 7 gg lunghezza zona di lavoro da 501 a 750 ml	Oneri Sicurezza	cad.	1149,63
S.10.43.0061.090	65% · Sovrapprezzo per spostamento zona di lavoro entro 10 Km	Sovrapprezzo per spostamento zona di lavoro entro 10 Km	Oneri Sicurezza	x	0
S.10.43.0063	D.M. 10/07/2002 · TAVOLA 63	Fornitura, posa in opera, mantenimento in essere per tutta la durata del cantiere e rimozione ad intervento ultimato, della segnaletica temporanea orizzontale, verticale e di quant'altro previsto dal D.M. di data 10/07/2002 e dal D.M. 22/01/2019 Individuazione della procedure di revisione, integrazione e apposizione della segnaletica stradale destinata alle attivita' lavorative che si svolgono in presenza di traffico veicolare . Nella voce di costo della sicurezza non è compreso l'onere per il ripristino della segnaletica orizzontale definitiva, che sarà computata con i relativi prezzi di lavorazione.
S.10.43.0063.001	· durata < 7 gg lunghezza zona di lavoro da 0 a 100 ml	· durata < 7 gg lunghezza zona di lavoro da 0 a 100 ml	Oneri Sicurezza	cad.	714,55
S.10.43.0063.002	· durata < 7 gg lunghezza zona di lavoro da 101 a 250 ml	· durata < 7 gg lunghezza zona di lavoro da 101 a 250 ml	Oneri Sicurezza	cad.	920,8
S.10.43.0063.003	· durata < 7 gg lunghezza zona di lavoro da 251 a 500 ml	· durata < 7 gg lunghezza zona di lavoro da 251 a 500 ml	Oneri Sicurezza	cad.	1172,85
S.10.43.0063.004	· durata < 7 gg lunghezza zona di lavoro da 501 a 750 ml	· durata < 7 gg lunghezza zona di lavoro da 501 a 750 ml	Oneri Sicurezza	cad.	1506,01
S.10.43.0063.005	· durata < 7 gg lunghezza zona di lavoro da 751 a 1000 ml	· durata < 7 gg lunghezza zona di lavoro da 751 a 1000 ml	Oneri Sicurezza	cad.	1762,68
S.10.43.0063.007	· durata < 7 gg lunghezza zona di lavoro da 1001 a 1500 ml	· durata < 7 gg lunghezza zona di lavoro da 1001 a 1500 ml	Oneri Sicurezza	cad.	2287,22
S.10.43.0063.008	· durata < 7 gg lunghezza zona di lavoro > 1500 ml	· durata < 7 gg lunghezza zona di lavoro > 1500 ml	Oneri Sicurezza	m	1,71
S.10.43.0063.011	· durata > 7 gg lunghezza zona di lavoro da 0 a 100 ml	· durata > 7 gg lunghezza zona di lavoro da 0 a 100 ml	Oneri Sicurezza	cad.	791,04
S.10.43.0063.012	· durata > 7 gg lunghezza zona di lavoro da 101 a 250 ml	· durata > 7 gg lunghezza zona di lavoro da 101 a 250 ml	Oneri Sicurezza	cad.	1188,53
S.10.43.0063.013	· durata > 7 gg lunghezza zona di lavoro da 251 a 500 ml	· durata > 7 gg lunghezza zona di lavoro da 251 a 500 ml	Oneri Sicurezza	cad.	1746,56
S.10.43.0063.014	· durata > 7 gg lunghezza zona di lavoro da 501 a 750 ml	· durata > 7 gg lunghezza zona di lavoro da 501 a 750 ml	Oneri Sicurezza	cad.	2442,5
S.10.43.0063.015	· durata > 7 gg lunghezza zona di lavoro da 751 a 1000 ml	· durata > 7 gg lunghezza zona di lavoro da 751 a 1000 ml	Oneri Sicurezza	cad.	3101,33
S.10.43.0063.017	· durata > 7 gg lunghezza zona di lavoro da 1001 a 1500 ml	· durata > 7 gg lunghezza zona di lavoro da 1001 a 1500 ml	Oneri Sicurezza	cad.	4199,58
S.10.43.0063.018	· durata > 7 gg lunghezza zona di lavoro > 1500 ml	· durata > 7 gg lunghezza zona di lavoro > 1500 ml	Oneri Sicurezza	m	3,24
S.10.43.0063.090	70% · Sovrapprezzo per spostamento zona di lavoro entro 10 Km	Sovrapprezzo per spostamento zona di lavoro entro 10 Km	Oneri Sicurezza	x	0
S.10.43.0064	D.M. 10/07/2002 · TAVOLA 64	Fornitura, posa in opera, mantenimento in essere per tutta la durata del cantiere e rimozione ad intervento ultimato, della segnaletica temporanea orizzontale, verticale e di quant'altro previsto dal D.M. di data 10/07/2002 e dal D.M. 22/01/2019 Individuazione della procedure di revisione, integrazione e apposizione della segnaletica stradale destinata alle attivita' lavorative che si svolgono in presenza di traffico veicolare . Nella voce di costo della sicurezza non è compreso l'onere per il ripristino della segnaletica orizzontale definitiva, che sarà computata con i relativi prezzi di lavorazione.
S.10.43.0064.001	· durata < 7 gg lunghezza zona di lavoro da 0 a 100 ml	· durata < 7 gg lunghezza zona di lavoro da 0 a 100 ml	Oneri Sicurezza	cad.	728,1
S.10.43.0064.002	· durata < 7 gg lunghezza zona di lavoro da 101 a 250 ml	· durata < 7 gg lunghezza zona di lavoro da 101 a 250 ml	Oneri Sicurezza	cad.	862,77
S.10.43.0064.003	· durata < 7 gg lunghezza zona di lavoro da 251 a 500 ml	· durata < 7 gg lunghezza zona di lavoro da 251 a 500 ml	Oneri Sicurezza	cad.	919,09
S.10.43.0064.004	· durata < 7 gg lunghezza zona di lavoro da 501 a 750 ml	· durata < 7 gg lunghezza zona di lavoro da 501 a 750 ml	Oneri Sicurezza	cad.	1026,6
S.10.43.0064.005	· durata < 7 gg lunghezza zona di lavoro da 751 a 1000 ml	· durata < 7 gg lunghezza zona di lavoro da 751 a 1000 ml	Oneri Sicurezza	cad.	1096,99
S.10.43.0064.007	· durata < 7 gg lunghezza zona di lavoro da 1001 a 1500 ml	· durata < 7 gg lunghezza zona di lavoro da 1001 a 1500 ml	Oneri Sicurezza	cad.	1312,59
S.10.43.0064.008	· durata < 7 gg lunghezza zona di lavoro > 1500 ml	· durata < 7 gg lunghezza zona di lavoro > 1500 ml	Oneri Sicurezza	m	0,92
S.10.43.0064.011	· durata > 7 gg lunghezza zona di lavoro da 0 a 100 ml	· durata > 7 gg lunghezza zona di lavoro da 0 a 100 ml	Oneri Sicurezza	cad.	754,11
S.10.43.0064.012	· durata > 7 gg lunghezza zona di lavoro da 101 a 250 ml	· durata > 7 gg lunghezza zona di lavoro da 101 a 250 ml	Oneri Sicurezza	cad.	943,72
S.10.43.0064.013	· durata > 7 gg lunghezza zona di lavoro da 251 a 500 ml	· durata > 7 gg lunghezza zona di lavoro da 251 a 500 ml	Oneri Sicurezza	cad.	1169,13
S.10.43.0064.014	· durata > 7 gg lunghezza zona di lavoro da 501 a 750 ml	· durata > 7 gg lunghezza zona di lavoro da 501 a 750 ml	Oneri Sicurezza	cad.	1449,32
S.10.43.0064.015	· durata > 7 gg lunghezza zona di lavoro da 751 a 1000 ml	· durata > 7 gg lunghezza zona di lavoro da 751 a 1000 ml	Oneri Sicurezza	cad.	1692,4
S.10.43.0064.017	· durata > 7 gg lunghezza zona di lavoro da 1001 a 1500 ml	· durata > 7 gg lunghezza zona di lavoro da 1001 a 1500 ml	Oneri Sicurezza	cad.	2167,02
S.10.43.0064.018	· durata > 7 gg lunghezza zona di lavoro > 1500 ml	· durata > 7 gg lunghezza zona di lavoro > 1500 ml	Oneri Sicurezza	m	1,61
S.10.43.0064.090	65% · Sovrapprezzo per spostamento zona di lavoro entro 10 Km	Sovrapprezzo per spostamento zona di lavoro entro 10 Km	Oneri Sicurezza	x	0
S.10.43.0066	D.M. 10/07/2002 · TAVOLA 66	Fornitura, posa in opera, mantenimento in essere per tutta la durata del cantiere e rimozione ad intervento ultimato, della segnaletica temporanea orizzontale, verticale e di quant'altro previsto dal D.M. di data 10/07/2002 e dal D.M. 22/01/2019 Individuazione della procedure di revisione, integrazione e apposizione della segnaletica stradale destinata alle attivita' lavorative che si svolgono in presenza di traffico veicolare . Nella voce di costo della sicurezza non è compreso l'onere per il ripristino della segnaletica orizzontale definitiva, che sarà computata con i relativi prezzi di lavorazione. Per le zone di lavoro è compreso e compensato l'onere del noleggio e del mantenimento in essere dell'impianto semaforico a aprescindere dalla durata.
S.10.43.0066.001	· durata < 7 gg lunghezza zona di lavoro da 0 a 100 ml	· durata < 7 gg lunghezza zona di lavoro da 0 a 100 ml	Oneri Sicurezza	cad.	760,77
S.10.43.0066.002	· durata < 7 gg lunghezza zona di lavoro da 101 a 250 ml	· durata < 7 gg lunghezza zona di lavoro da 101 a 250 ml	Oneri Sicurezza	cad.	864,04
S.10.43.0066.003	· durata < 7 gg lunghezza zona di lavoro da 250 a 500 ml	· durata < 7 gg lunghezza zona di lavoro da 250 a 500 ml	Oneri Sicurezza	cad.	951,31
S.10.43.0066.004	· durata < 7 gg lunghezza zona di lavoro da 501 a 750 ml	· durata < 7 gg lunghezza zona di lavoro da 501 a 750 ml	Oneri Sicurezza	cad.	1058,82
S.10.43.0066.005	· durata < 7 gg lunghezza zona di lavoro da 751 a 1000 ml	· durata < 7 gg lunghezza zona di lavoro da 751 a 1000 ml	Oneri Sicurezza	cad.	1129,06
S.10.43.0066.007	· durata < 7 gg lunghezza zona di lavoro da 1001 a 1500 ml	· durata < 7 gg lunghezza zona di lavoro da 1001 a 1500 ml	Oneri Sicurezza	cad.	1344,66
S.10.43.0066.008	· durata < 7 gg lunghezza zona di lavoro > 1500 ml	· durata < 7 gg lunghezza zona di lavoro > 1500 ml	Oneri Sicurezza	m	0,94
S.10.43.0066.011	· durata > 7 gg lunghezza zona di lavoro da 0 a 100 ml	· durata > 7 gg lunghezza zona di lavoro da 0 a 100 ml	Oneri Sicurezza	cad.	795,3
S.10.43.0066.012	· durata > 7 gg lunghezza zona di lavoro da 101 a 250 ml	· durata > 7 gg lunghezza zona di lavoro da 101 a 250 ml	Oneri Sicurezza	cad.	984,91
S.10.43.0066.013	· durata > 7 gg lunghezza zona di lavoro da 251 a 500 ml	· durata > 7 gg lunghezza zona di lavoro da 251 a 500 ml	Oneri Sicurezza	cad.	1210,33
S.10.43.0066.014	· durata > 7 gg lunghezza zona di lavoro da 501 a 750 ml	· durata > 7 gg lunghezza zona di lavoro da 501 a 750 ml	Oneri Sicurezza	cad.	1490,52
S.10.43.0066.015	· durata > 7 gg lunghezza zona di lavoro da 751 a 1000 ml	· durata > 7 gg lunghezza zona di lavoro da 751 a 1000 ml	Oneri Sicurezza	cad.	1733,66
S.10.43.0066.017	· durata > 7 gg lunghezza zona di lavoro da 1001 a 1500 ml	· durata > 7 gg lunghezza zona di lavoro da 1001 a 1500 ml	Oneri Sicurezza	cad.	2208,28
S.10.43.0066.018	· durata > 7 gg lunghezza zona di lavoro > 1500 ml	· durata > 7 gg lunghezza zona di lavoro > 1500 ml	Oneri Sicurezza	m	1,63
S.10.43.0066.090	60% · Sovrapprezzo per spostamento zona di lavoro entro 10 Km		Oneri Sicurezza	x	0
S.10.43.0073	D.M. 10/07/2002 · TAVOLA 73	Fornitura, posa in opera, mantenimento in essere per tutta la durata del cantiere e rimozione ad intervento ultimato, della segnaletica temporanea orizzontale, verticale e di quant'altro previsto dal D.M. di data 10/07/2002 e dal D.M. 22/01/2019 Individuazione della procedure di revisione, integrazione e apposizione della segnaletica stradale destinata alle attivita' lavorative che si svolgono in presenza di traffico veicolare . Nella voce di costo della sicurezza non è compreso l'onere per il ripristino della segnaletica orizzontale definitiva, che sarà computata con i relativi prezzi di lavorazione.
S.10.43.0073.001	· durata < 7 gg	· durata < 7 gg	Oneri Sicurezza	m	11,48
S.10.43.0081	D.M. 10/07/2002 · TAVOLA 81	Fornitura, posa in opera, mantenimento in essere per tutta la durata del cantiere e rimozione ad intervento ultimato, della segnaletica temporanea orizzontale, verticale e di quant'altro previsto dal D.M. di data 10/07/2002 e dal D.M. 22/01/2019 Individuazione della procedure di revisione, integrazione e apposizione della segnaletica stradale destinata alle attivita' lavorative che si svolgono in presenza di traffico veicolare . Nella voce di costo della sicurezza non è compreso l'onere per il ripristino della segnaletica orizzontale definitiva, che sarà computata con i relativi prezzi di lavorazione. Nella voce di costo della sicurezza è compreso e compensato l'onere per la realizzazione del marciapiede in calcestruzzo, debolmente armato, poggiante su idoneo telo in plastica onde evitare il contatto con la pavimentazione in conglomerato bituminoso.
S.10.43.0081.001	· durata < 7 gg lunghezza zona di lavoro da 0 a 100 ml	· durata < 7 gg lunghezza zona di lavoro da 0 a 100 ml	Oneri Sicurezza	cad.	1049,7
S.10.43.0081.002	· durata < 7 gg lunghezza zona di lavoro da 101 a 250 ml	· durata < 7 gg lunghezza zona di lavoro da 101 a 250 ml	Oneri Sicurezza	cad.	1442,38
S.10.43.0081.003	· durata < 7 gg lunghezza zona di lavoro da 251 a 500 ml	· durata < 7 gg lunghezza zona di lavoro da 251 a 500 ml	Oneri Sicurezza	cad.	2031,91
S.10.43.0081.011	· durata > 7 gg lunghezza zona di lavoro da 0 a 100 ml	· durata > 7 gg lunghezza zona di lavoro da 0 a 100 ml	Oneri Sicurezza	cad.	1071,64
S.10.43.0081.012	· durata > 7 gg lunghezza zona di lavoro da 101 a 250 ml	· durata > 7 gg lunghezza zona di lavoro da 101 a 250 ml	Oneri Sicurezza	cad.	1563,25
S.10.43.0081.013	· durata > 7 gg lunghezza zona di lavoro da 251 a 500 ml	· durata > 7 gg lunghezza zona di lavoro da 251 a 500 ml	Oneri Sicurezza	cad.	2290,94
S.10.43.0081.090	60% · Sovrapprezzo per spostamento zona di lavoro entro 10 Km	Sovrapprezzo per spostamento zona di lavoro entro 10 Km	Oneri Sicurezza	x	0
S.10.43.0085	D.M. 10/07/2002 · TAVOLA 85	Fornitura, posa in opera, mantenimento in essere per tutta la durata del cantiere e rimozione ad intervento ultimato, della segnaletica temporanea orizzontale, verticale e di quant'altro previsto dal D.M. di data 10/07/2002 e dal D.M. 22/01/2019 Individuazione della procedure di revisione, integrazione e apposizione della segnaletica stradale destinata alle attivita' lavorative che si svolgono in presenza di traffico veicolare . Nella voce di costo della sicurezza non è compreso l'onere per il ripristino della segnaletica orizzontale definitiva, che sarà computata con i relativi prezzi di lavorazione. Nella voce di costo della sicurezza è compreso e compensato l'onere per la realizzazione del marciapiede in calcestruzzo, debolmente armato, poggiante su idoneo telo in plastica onde evitare il contatto con la pavimentazione in conglomerato bituminoso.
S.10.43.0085.001	· durata < 7 gg lunghezza zona di lavoro da 0 a 100 ml	· durata < 7 gg lunghezza zona di lavoro da 0 a 100 ml	Oneri Sicurezza	cad.	1060,62
S.10.43.0085.002	· durata < 7 gg lunghezza zona di lavoro da 101 a 250 ml	· durata < 7 gg lunghezza zona di lavoro da 101 a 250 ml	Oneri Sicurezza	cad.	1533,62
S.10.43.0085.003	· durata < 7 gg lunghezza zona di lavoro da 251 a 500 ml	· durata < 7 gg lunghezza zona di lavoro da 251 a 500 ml	Oneri Sicurezza	cad.	2231,06
S.10.43.0085.011	· durata > 7 gg lunghezza zona di lavoro da 0 a 100 ml	· durata > 7 gg lunghezza zona di lavoro da 0 a 100 ml	Oneri Sicurezza	cad.	1074,45
S.10.43.0085.012	· durata > 7 gg lunghezza zona di lavoro da 101 a 250 ml	· durata > 7 gg lunghezza zona di lavoro da 101 a 250 ml	Oneri Sicurezza	cad.	1564,45
S.10.43.0085.013	· durata > 7 gg lunghezza zona di lavoro da 251 a 500 ml	· durata > 7 gg lunghezza zona di lavoro da 251 a 500 ml	Oneri Sicurezza	cad.	2385,56
S.10.43.0085.090	60% · Sovrapprezzo per spostamento zona di lavoro entro 10 Km	Sovrapprezzo per spostamento zona di lavoro entro 10 Km	Oneri Sicurezza	x	0
S.10.43.0900	SEGNALETICA ORIZZONTALE	Fornitura, posa in opera, mantenimento in essere per tutta la durata del cantiere e rimozione ad intervento ultimato, della segnaletica temporanea verticale e di quant'altro previsto dal D.M. di data 10/07/2002 per la formazioni della segnaletica orizzontale (striscie, zebrature, scritte ecc..) a prescindere dalla durata dei cantieri. Si precisa che nel prezzo è compreso e compensato l'onere per l'installazione della segnaletica di cui alle tavole del D.M. di data 10.07.2002 e dal D.M. 22.01.2019 Individuazione della procedure di revisione, integrazione e apposizione della segnaletica stradale destinata alle attivita' lavorative che si svolgono in presenza di traffico veicolare .
S.10.43.0900.001	· linee di qualsiasi spessore e colore per lunghezze cantiere da 0 a 5.000 ml	· linee di qualsiasi spessore e colore per lunghezze cantiere da 0 a 5.000 ml	Oneri Sicurezza	m	0,06
S.10.43.0900.002	· linee di qualsiasi spessore e colore per lunghezze cantiere da 5.001 a 15.000 ml	· linee di qualsiasi spessore e colore per lunghezze cantiere da 5.001 a 15.000 ml	Oneri Sicurezza	m	0,04
S.10.43.0900.003	· linee di qualsiasi spessore e colore per lunghezze cantiere da 15.001 a 50.000 ml	· linee di qualsiasi spessore e colore per lunghezze cantiere da 15.001 a 50.000 ml	Oneri Sicurezza	m	0,03
S.10.43.0900.004	· linee di qualsiasi spessore e colore per lunghezze cantiere oltre i 50.001 ml	· linee di qualsiasi spessore e colore per lunghezze cantiere oltre i 50.001 ml	Oneri Sicurezza	m	0,02
S.10.43.0900.005	· strisce di cm 12 · per ogni iscrizione		Oneri Sicurezza	m	0,34
S.10.43.0900.006	· strisce di cm 15 · per ogni iscrizione		Oneri Sicurezza	m	0,35
S.10.43.0900.010	· per scritte, zebrature, linee d'arresto e freccie ecc..	· per scritte, zebrature, linee d'arresto e freccie ecc..	Oneri Sicurezza	m²	2,95
S.15	INFRASTRUTTURE LINEARI AREA CANTIERE
S.15.10	INFRASTRUTTURE LINEARI ELEMENTARI AREA CANTIERE
S.15.10.0010	VIABILITA' INTERNA AREA DI CANTIERE	Formazione di viabilità interna all'area di cantiere adatta ad essere carrabile e costituita da scarifica e sistemazione di piani con compenso del materiale movimentato, eseguita con mezzi meccanici in terreno di qualsiasi natura e consistenza esclusa la sola roccia ed idonea a ricevere la successiva fondazione stradale eseguita a piu strati con inerte di granulometria 30·70 mm, proveniente da impianti di riciclaggio e giudicato idoneo dalla D. L., stesa su piano di posa preventivamente livellato per uno spessore minimo compresso di 25 cm completa di finitura superficiale della fondazione stradale eseguita in strato unico di inerte con granulometria 0·30 mm, proveniente da impianti di riciclaggio e giudicato idoneo dalla D.L. per uno spessore minimo compresso di 5 cm. Nel prezzo si intendono compresi e compensati gli oneri per la compattazione a strati non superiori a 15 cm, l'eventuale inumidimento, il costipamento, la sagomatura, la livellazione, lo sgombero a fine cantiere, la raccolta differenziata del materiale di risulta, il conferimento con trasporto in discarica autorizzata del materiale di risulta, l'indennità di discarica, il puntuale e scrupoloso rispetto delle normative vigenti in materia antinfortunistica nei cantieri edili ed in particolare il D.Lgs. 09.04.2008 N. 81 aggiornato con le successive modifiche e quanto altro necessario per dare il prefabbricato in efficienza per tutta la durata del cantiere.
S.15.10.0010.005			Oneri Sicurezza	m²	8,54
S.20	INFRASTRUTTURE PUNTUALI AREA CANTIERE
S.20.10	INFRASTRUTTURE PUNTUALI ELEMENTARI AREA CANTIERE
S.20.10.0005	SERVIZIO IGIENICO CHIMICO MOBILE PREFABBRICATO	Nolo, su piano opportunamente predisposto per tutta la durata del cantiere, di servizio igienico chimico prefabbricato autopulente delle dimensioni esterne di circa 115x115x240 cm, peso a vuoto di circa 70 kg e completo di serbatoio della capacità di circa 250 litri. Nel prezzo si intendono compresi e compensati gli oneri per il carico e lo scarico, ogni genere di trasporto, il posizionamento in cantiere, ogni genere di allacciamento alle reti tecnologiche, le pulizie periodiche, lo sgombero a fine cantiere, la raccolta differenziata del materiale di risulta, il conferimento con trasporto in discarica autorizzata del materiale di risulta, l'indennità di discarica, il puntuale e scrupoloso rispetto delle normative vigenti in materia antinfortunistica nei cantieri edili ed in particolare il D.Lgs. 09.04.2008 N. 81 aggiornato con le successive modifiche e quanto altro necessario per dare il prefabbricato in efficienza per tutta la durata del cantiere. E' esclusa la sola predisposizione del piano di posa che sarà valutata separatamente.
S.20.10.0005.005	per il primo mese o frazione	per il primo mese o frazione	Oneri Sicurezza	cad.	228,8
S.20.10.0005.010	per ogni mese successivo o frazione	per ogni mese successivo o frazione	Oneri Sicurezza	cad.	156,6
S.20.10.0150	SPOGLIATOIO PREFABBRICATO 310x240x240 cm	Nolo, su piano opportunamente predisposto per tutta la durata del cantiere, di spogliatoio prefabbricato delle dimensioni esterne di circa 310x240x240 cm costituito da struttura portante in acciaio, pannelli sandwich di tamponamento e copertura dello stessore minimo di 40 mm, partizioni interne, serramenti interni ed esterni in alluminio, pavimento vinilico e completi di tutte le distribuzioni impiantistiche. Nel prezzo si intendono compresi e compensati gli oneri per il carico e lo scarico, ogni genere di trasporto, il posizionamento in cantiere, ogni genere di allacciamento alle reti tecnologiche, le pulizie periodiche, lo sgombero a fine cantiere, la raccolta differenziata del materiale di risulta, il conferimento con trasporto in discarica autorizzata del materiale di risulta, l'indennità di discarica, il puntuale e scrupoloso rispetto delle normative vigenti in materia antinfortunistica nei cantieri edili ed in particolare il D.Lgs. 09.04.2008 N. 81 aggiornato con le successive modifiche e quanto altro necessario per dare il prefabbricato in efficienza per tutta la durata del cantiere. Sono escluse la predisposizione del piano di posa e l'arredo dello spogliatoio che saranno valutati separatamente.
S.20.10.0150.005	per il primo mese o frazione	per il primo mese o frazione	Oneri Sicurezza	cad.	281,2
S.20.10.0150.015	per ogni mese successivo o frazione	per ogni mese successivo o frazione	Oneri Sicurezza	cad.	220,9
S.20.10.0160	SPOGLIATOIO PREFABBRICATO 410x240x240 cm	Nolo, su piano opportunamente predisposto per tutta la durata del cantiere, di spogliatoio prefabbricato delle dimensioni esterne di circa 410x240x240 cm costituito da struttura portante in acciaio, pannelli sandwich di tamponamento e copertura dello stessore minimo di 40 mm, partizioni interne, serramenti interni ed esterni in alluminio, pavimento vinilico e completi di tutte le distribuzioni impiantistiche. Nel prezzo si intendono compresi e compensati gli oneri per il carico e lo scarico, ogni genere di trasporto, il posizionamento in cantiere, ogni genere di allacciamento alle reti tecnologiche, le pulizie periodiche, lo sgombero a fine cantiere, la raccolta differenziata del materiale di risulta, il conferimento con trasporto in discarica autorizzata del materiale di risulta, l'indennità di discarica, il puntuale e scrupoloso rispetto delle normative vigenti in materia antinfortunistica nei cantieri edili ed in particolare il D.Lgs. 09.04.2008 N. 81 aggiornato con le successive modifiche e quanto altro necessario per dare il prefabbricato in efficienza per tutta la durata del cantiere. Sono escluse la predisposizione del piano di posa e l'arredo dello spogliatoio che saranno valutati separatamente.
S.20.10.0160.005	per il primo mese o frazione	per il primo mese o frazione	Oneri Sicurezza	cad.	283,9
S.20.10.0160.010	per ogni mese successivo o frazione	per ogni mese successivo o frazione	Oneri Sicurezza	cad.	223,6
S.20.10.0190	SOVRAPPREZZO SPOGLIATOIO PREFABBRICATO PER ARREDO	Maggiorazione al nolo di spogliatoio prefabbricato di qualsiasi dimensione per la dotazione di arredi e complementi da spogliatoio idonei per minimo otto postazione di lavoro. Ciascuna dotazione sarà costituita dai seguenti elementi: · tavolo dimensioni 160x80 cm; · quattro sedie di tipo comune; · quattro armadi metallici ciascuno da due posti dimensioni 60x50x180 cm; · panca con appendiabiti per otto persone dimensioni 160x40x200 cm. Nel sovrapprezzo si intendono compresi e compensati gli oneri per il carico e lo scarico, ogni genere di trasporto, il montaggio e lo smontaggio a fine cantiere.
S.20.10.0190.005	per il primo mese o frazione	per il primo mese o frazione	Oneri Sicurezza	cad.	213,1
S.20.10.0190.010	per ogni mese successivo o frazione	per ogni mese successivo o frazione	Oneri Sicurezza	cad.	34,23
S.20.10.0200	SOTTOFONDO PER INFRASTRUTTURE PUNTUALI CON MISTO RICICLATO	Formazione di sottofondo ventilato per la posa di infrastrutture puntuali eseguito con inerte misto di granulometria 30·70 mm, proveniente da impianti di riciclaggio e giudicato idoneo dalla D.L. Nel prezzo si intendono compresi e compensati gli oneri per il trasporto, lo stendimento meccanico, la formazione delle pendenze, il costipamento, le travi in legno di sezioni minima 12x12 cm con interasse non superiore a 120 cm per l'appoggio dei moduli prefabbricati, lo sgombero a fine cantiere, la raccolta differenziata del materiale di risulta, il conferimento con trasporto in discarica autorizzata del materiale di risulta, l'indennità di discarica, il puntuale e scrupoloso rispetto delle normative vigenti in materia antinfortunistica nei cantieri edili ed in particolare il D.Lgs. 09.04.2008 N. 81 aggiornato con le successive modifiche e quanto altro necessario per dare il prefabbricato in efficienza per tutta la durata del cantiere.
S.20.10.0200.005			Oneri Sicurezza	m³	21,58
S.25	PONTEGGI
S.25.10	PONTEGGI ELEMENTARI
S.25.10.0001	TRABATTELLO IN PIANO CON IMPALCATO IN ALTO	Formazione, su piano orizzontale compatto, liscio e privo di ostacoli, di torre mobile da lavoro omologato, comunemente denominata trabattello, di altezza fino a 8.00 m, costituita da elementi prefabbricati su almeno quattro ruote girevoli, completa di impalcati di lavoro e intermedi con botola, corredato di fermapiede, parapetti regolamentari, elementi di controventamento, aste stabilizzatrici e scale di accesso, come da istruzioni del fabbricatore. Nel prezzo si intendono compresi e compensati gli oneri per il nolo, i trasporti, la manutenzione periodica, il disfacimento ed il puntuale e scrupoloso rispetto delle normative vigenti in materia antinfortunistica nei cantieri edili ed in particolare il D.Lgs. 09.04.2008 N. 81 aggiornato con le successive modifiche.
S.25.10.0001.005	tipo medio · altezza 4,00 · 8.00 m	tipo medio · altezza 3.50 · 6.00 m	Oneri Sicurezza	d	7,79
S.25.10.0001.010	tipo piccolo · altezza fino a 4,00 m	tipo piccolo · altezza fino a 3.50 m	Oneri Sicurezza	d	4,97
S.25.10.0003	PONTEGGIO IN PIANO CON IMPALCATO IN ALTO	Formazione, su piano orizzontale, di ponteggio tubolare metallico fisso autorizzato, costituito prevalentemente da telai prefabbricati o montanti tubolari dotati di piastre forate con spinotti di collegamento e correnti di campo, in opera per tutta la durata del cantiere, a qualsiasi altezza, completo di idonei ancoraggi, un solo impalcato di lavoro in sommità e relativo sottoponte corredati di fermapiede, mensole a sbalzo di serie, parapetti regolamentari ed impalcati con botole e scale di accesso, e tutti gli elementi previsti nel libretto del costruttore. Gli ancoraggi dovranno essere di tipo permanente ed idonei per essere riposizionati e riutilizzati nel caso di successivi interventi manutentivi. Nel prezzo si intendono compresi e compensati gli oneri per il nolo, i trasporti, la manutenzione periodica, il disfacimento ed il puntuale e scrupoloso rispetto delle normative vigenti in materia antinfortunistica nei cantieri edili ed in particolare il D.Lgs. 09.04.2008 N. 81 aggiornato con le successive modifiche. E' altresì compreso il disegno esecutivo con indicati, tra l'altro, i sovraccarichi massimi per metro quadrato di impalcato, l'indicazione degli appoggi e degli ancoraggi. Sono altresì compresi gli eventuali necessari calcoli statici degli apprestamenti secondo quanto previsto dalle NTC 2018 di cui al D.M. 17.01.2018 e del D.Lgs. n.81/2008 La misurazione verrà effettuata a metroquadrato utile in proiezione verticale di facciata del ponteggio. Per area utile si intende l'area limitata dalla lunghezza effettiva del ponteggio e dall'altezza misurata dal piano di imposta delle basette all'ultimo impalcato praticabile del ponteggio stesso.
S.25.10.0003.001	SCEGLIERE IL TIPO IDONEO AL CANTIERE, DOPO AVERLO INSERITO IN EPU CANCELLARNE LA DESCRIZIONE	SCEGLIERE TRA I TIPI SEGUENTI QUELLO IDONEO AL CANTIERE, DOPO AVERLO INSERITO IN EPU CANCELLARE LA DESCRIZIONE DEL TIPO.	Oneri Sicurezza	x	0
S.25.10.0003.005	in opera per un mese	in opera per un mese	Oneri Sicurezza	m²	10,89
S.25.10.0003.010	in opera per due mesi	in opera per due mesi	Oneri Sicurezza	m²	12,74
S.25.10.0003.015	in opera per tre mesi	in opera per tre mesi	Oneri Sicurezza	m²	13,79
S.25.10.0003.020	in opera per quattro mesi	in opera per quattro mesi	Oneri Sicurezza	m²	14,85
S.25.10.0003.025	in opera per cinque mesi	in opera per cinque mesi	Oneri Sicurezza	m²	15,91
S.25.10.0003.030	in opera per sei mesi	in opera per sei mesi	Oneri Sicurezza	m²	16,96
S.25.10.0003.035	in opera per sette mesi	in opera per sette mesi	Oneri Sicurezza	m²	18,02
S.25.10.0003.040	in opera per otto mesi	in opera per otto mesi	Oneri Sicurezza	m²	19,08
S.25.10.0003.045	in opera per nove mesi	in opera per nove mesi	Oneri Sicurezza	m²	20,13
S.25.10.0003.050	in opera per dieci mesi	in opera per dieci mesi	Oneri Sicurezza	m²	21,19
S.25.10.0003.055	in opera per undici mesi	in opera per undici mesi	Oneri Sicurezza	m²	22,25
S.25.10.0003.060	in opera per dodici mesi	in opera per dodici mesi	Oneri Sicurezza	m²	23,3
S.25.10.0003.070	in opera per quindici mesi	in opera per quindici mesi	Oneri Sicurezza	m²	26,48
S.25.10.0003.080	in opera per diciotto mesi	in opera per diciotto mesi	Oneri Sicurezza	m²	29,65
S.25.10.0003.100	in opera per ventiquattro mesi	in opera per ventiquattro mesi	Oneri Sicurezza	m²	35,68
S.25.10.0005	PONTEGGIO IN PIANO COMPLETO DI IMPALCATI	Formazione, su piano orizzontale, di ponteggio tubolare metallico fisso autorizzato, costituito prevalentemente da telai prefabbricati o montanti tubolari dotati di piastre forate con spinotti di collegamento e correnti di campo, in opera per tutta la durata del cantiere, a qualsiasi altezza, completo di idonei ancoraggi, impalcati di lavoro corredati di fermapiede e mensole a sbalzo di serie per tutto lo sviluppo in pianta ed ogni due metri circa di elevazione, doppio parapetto regolamentare, sottoponti ed impalcati con botola e scale di accesso e tutti gli elementi previsti nel libretto del costruttore. Gli ancoraggi dovranno essere di tipo permanente ed idonei per essere riposizionati e riutilizzati nel caso di successivi interventi manutentivi. Nel prezzo si intendono compresi e compensati gli oneri per il nolo, i trasporti, la manutenzione periodica, il disfacimento ed il puntuale e scrupoloso rispetto delle normative vigenti in materia antinfortunistica nei cantieri edili ed in particolare il D.Lgs. 09.04.2008 N. 81 aggiornato con le successive modifiche. E' altresì compreso il disegno esecutivo con indicati, tra l'altro, i sovraccarichi massimi per metro quadrato di impalcato, l'indicazione degli appoggi e degli ancoraggi. Sono altresì compresi gli eventuali necessari calcoli statici degli apprestamenti secondo quanto previsto dalle NTC 2018 di cui al D.M. 17.01.2018 e del D.lgs. n. 81/2008. La misurazione verrà effettuata a metroquadrato utile in proiezione verticale di facciata del ponteggio. Per area utile si intende l'area limitata dalla lunghezza effettiva del ponteggio e dall'altezza misurata dal piano di imposta delle basette all'ultimo impalcato praticabile del ponteggio stesso.
S.25.10.0005.001	SCEGLIERE IL TIPO IDONEO AL CANTIERE, DOPO AVERLO INSERITO IN EPU CANCELLARNE LA DESCRIZIONE	SCEGLIERE TRA I TIPI SEGUENTI QUELLO IDONEO AL CANTIERE, DOPO AVERLO INSERITO IN EPU CANCELLARE LA DESCRIZIONE DEL TIPO	Oneri Sicurezza		0
S.25.10.0005.005	in opera per un mese	in opera per un mese	Oneri Sicurezza	m²	14,21
S.25.10.0005.010	in opera per due mesi	in opera per due mesi	Oneri Sicurezza	m²	14,97
S.25.10.0005.015	in opera per tre mesi	in opera per tre mesi	Oneri Sicurezza	m²	16,37
S.25.10.0005.020	in opera per quattro mesi	in opera per quattro mesi	Oneri Sicurezza	m²	17,77
S.25.10.0005.025	in opera per cinque mesi	in opera per cinque mesi	Oneri Sicurezza	m²	19,17
S.25.10.0005.030	in opera per sei mesi	in opera per sei mesi	Oneri Sicurezza	m²	20,57
S.25.10.0005.035	in opera per sette mesi	in opera per sette mesi	Oneri Sicurezza	m²	21,97
S.25.10.0005.040	in opera per otto mesi	in opera per otto mesi	Oneri Sicurezza	m²	23,37
S.25.10.0005.045	in opera per nove mesi	in opera per nove mesi	Oneri Sicurezza	m²	24,77
S.25.10.0005.050	in opera per dieci mesi	in opera per dieci mesi	Oneri Sicurezza	m²	26,17
S.25.10.0005.055	in opera per undici mesi	in opera per undici mesi	Oneri Sicurezza	m²	27,57
S.25.10.0005.060	in opera per dodici mesi	in opera per dodici mesi	Oneri Sicurezza	m²	30,73
S.25.10.0005.070	in opera per quindici mesi	in opera per quindici mesi	Oneri Sicurezza	m²	35,37
S.25.10.0005.080	in opera per diciotto mesi	in opera per diciotto mesi	Oneri Sicurezza	m²	40,02
S.25.10.0005.100	in opera per ventiquattro mesi	in opera per ventiquattro mesi	Oneri Sicurezza	m²	48,68
S.25.10.0007	DISFACIMENTO E FORMAZIONE DI PONTEGGIO	Disfacimento e nuova formazione di ponteggio tubolare metallico fisso autorizzato già in opera, costituito prevalentemente da telai prefabbricati o montanti tubolari dotati di piastre forate con spinotti di collegamento e correnti di campo, in opera per tutta la durata del cantiere, a qualsiasi altezza, completo di idonei ancoraggi, impalcati di lavoro corredati di fermapiede, mensole a sbalzo di serie, parapetti regolamentari, sottoponti ed impalcati con botola e scale di accesso. Nel prezzo si intendono compresi e compensati gli oneri per l'accatastamento temporaneo nell'ambito del cantiere ed il puntuale e scrupoloso rispetto delle normative vigenti in materia antinfortunistica nei cantieri edili ed in particolare il D.Lgs. 09.04.2008 N. 81 aggiornato con le successive modifiche. La misurazione verrà effettuata a metroquadrato utile in proiezione verticale di facciata del ponteggio. Per area utile si intende l'area limitata dalla lunghezza effettiva del ponteggio e dall'altezza misurata dal piano di imposta delle basette all'ultimo impalcato praticabile del ponteggio stesso.
S.25.10.0007.005			Oneri Sicurezza	m²	7,42
S.25.10.0010	TELI O RETI DI PROTEZIONE PER PONTEGGI	Fornitura e posa in opera di protezione per ponteggi esterni di facciata, a qualsiasi altezza e per tutta la durata del cantiere, costituita da idonei teli o reti in materia plastica completi di fissaggi. Nel prezzo si intendono compresi e compensati gli oneri per il nolo, il trasporto, gli accessori per l'ancoraggio, il disfacimento ed il puntuale e scrupoloso rispetto delle normative vigenti in materia antinfortunistica nei cantieri edili. Sono altresì compresi gli eventuali necessari calcoli statici degli apprestamenti secondo quanto previsto dalle NTC 2018 di cui al D.M. 17.01.2018 e del D.lgs. n. 81/2008. La misurazione verrà effettuata a metroquadrato utile in proiezione verticale di facciata del ponteggio. Per area utile si intende l'area limitata dalla lunghezza effettiva del ponteggio e dall'altezza misurata dal piano di imposta all'ultimo piano praticabile del ponteggio stesso.
S.25.10.0010.007	telo antipolvere impermeabile	maglia tipo comune	Oneri Sicurezza	m²	6,34
S.25.10.0010.010	telo con maglia permeabile	maglia tipo permeabile	Oneri Sicurezza	m²	6,17
S.25.10.0012	ACCESSORI UNIVERSALI RIFRANGENTI PER PONTEGGI	Fornitura e posa in opera, per tutta la durata del cantiere, di accessori universali provvisti di gemme rifrangenti da collocare su ponteggi esterni di facciata, realizzati in materiale plastico e completi di adeguati fissaggi. Nel prezzo si intendono compresi e compensati gli oneri per il nolo, il trasporto, gli accessori per l'ancoraggio, la rimozione ed il puntuale e scrupoloso rispetto delle normative vigenti in materia antinfortunistica nei cantieri edili.
S.25.10.0012.007	sottobasette rifrangenti universali	maglia tipo comune	Oneri Sicurezza	cad.	2,73
S.25.10.0012.010	copritubo rifrangente	maglia tipo permeabile	Oneri Sicurezza	cad.	0,96
S.25.10.0015	PARAPETTO AGGIUNTIVO IN SOMMITA' PER PONTEGGI	Formazione, in sommità ai ponteggi, di parapetto aggiuntivo di altezza fino a circa 200 cm, costituito da terminale prefabbricato realizzato con doppio tubo montante, eseguiti in opera per tutta la durata del cantiere ed a qualsiasi altezza, completi di diagonali di stilata, impalcato di lavoro corredato di fermapiede, parapetti regolamentari e scaletta di collegamento ai piani inferiori. Nel prezzo si intendono compresi e compensati gli oneri per il nolo, i trasporti, il disfacimento ed il puntuale e scrupoloso rispetto delle normative vigenti in materia antinfortunistica nei cantieri edili ed in particolare il D.Lgs. 09.04.2008 N. 81 aggiornato con le successive modifiche. E' altresì compreso il disegno esecutivo con indicati, tra l'altro, i carichi concentrati applicati, l'indicazione degli appoggi e degli ancoraggi. Sono altresì compresi i necessari calcoli statici degli apprestamenti secondo quanto previsto dalle NTC 2018 di cui al D.M. 17.01.2018 e nel D.Lgs. n. 81/2008 e circolare n. 29 MLPS 27/08/2010 e la norma UNI 11927. La misurazione verrà effettuata a metroquadrato utile in proiezione verticale di facciata del parapetto. Per area utile si intende l'area limitata dalla lunghezza effettiva del parapetto e dall'altezza misurata dal piano di calpestio dell'ultimo impalcato praticabile al bordo superiore dell'ultimo corrente del parapetto stesso.
S.25.10.0015.001	SCEGLIERE IL TIPO IDONEO AL CANTIERE, DOPO AVERLO INSERITO IN EPU CANCELLARNE LA DESCRIZIONE	SCEGLIERE TRA I TIPI SEGUENTI QUELLO IDONEO AL CANTIERE, DOPO AVERLO INSERITO IN EPU CANCELLARE LA DESCRIZIONE DEL TIPO	Oneri Sicurezza	x	0
S.25.10.0015.005	in opera per un mese	in opera per un mese	Oneri Sicurezza	m²	5,98
S.25.10.0015.010	in opera per due mesi	in opera per due mesi	Oneri Sicurezza	m²	7,53
S.25.10.0015.015	in opera per tre mesi	in opera per tre mesi	Oneri Sicurezza	m²	9,07
S.25.10.0015.020	in opera per quattro mesi	in opera per quattro mesi	Oneri Sicurezza	m²	10,62
S.25.10.0015.025	in opera per cinque mesi	in opera per cinque mesi	Oneri Sicurezza	m²	12,17
S.25.10.0015.030	in opera per sei mesi	in opera per sei mesi	Oneri Sicurezza	m²	13,72
S.25.10.0015.035	in opera per sette mesi	in opera per sette mesi	Oneri Sicurezza	m²	15,26
S.25.10.0015.040	in opera per otto mesi	in opera per otto mesi	Oneri Sicurezza	m²	16,81
S.25.10.0015.045	in opera per nove mesi	in opera per nove mesi	Oneri Sicurezza	m²	18,36
S.25.10.0015.050	in opera per dieci mesi	in opera per dieci mesi	Oneri Sicurezza	m²	19,83
S.25.10.0015.055	in opera per undici mesi	in opera per undici mesi	Oneri Sicurezza	m²	21,45
S.25.10.0015.060	in opera per dodici mesi	in opera per dodici mesi	Oneri Sicurezza	m²	23
S.25.10.0015.070	in opera per quindici mesi	in opera per quindici mesi	Oneri Sicurezza	m²	27,64
S.25.10.0015.080	in opera per diciotto mesi	in opera per diciotto mesi	Oneri Sicurezza	m²	32,29
S.25.10.0015.100	in opera per ventiquattro mesi	in opera per ventiquattro mesi	Oneri Sicurezza	m²	41,57
S.25.10.0020	MENSOLA E PARAPETTO AGGIUNTIVO PER PONTEGGI	Formazione, in sommità ai ponteggi, di mensola esterna della larghezza fino a circa 100 cm e provvista di parapetto di altezza fino a circa 200 cm, costituiti da telai reticolari prefabbricati e terminale realizzato con doppio tubo montante prefabbricato, eseguiti in opera per tutta la durata del cantiere ed a qualsiasi altezza, completi di diagonali di stilata, impalcato di lavoro corredati di fermapiede, parapetti regolamentari e scaletta di collegamento ai piani inferiori. Nel prezzo si intendono compresi e compensati gli oneri per il nolo, i trasporti, la manutenzione periodica, il disfacimento ed il puntuale e scrupoloso rispetto delle normative vigenti in materia antinfortunistica nei cantieri edili ed in particolare il D.Lgs. 09.04.2008 N. 81 e circolare n. 29 MLPS 27/08/2010 e la norma UNI 11927. E' altresì compreso il disegno esecutivo con indicati, tra l'altro, i carichi concentrati applicati, l'indicazione degli appoggi e degli ancoraggi. Sono altresì compresi gli eventuali necessari calcoli statici degli apprestamenti secondo quanto previsto dalle NTC 2018 di cui al D.M. 17.01.2018. La misurazione verrà effettuata a metroquadrato utile in proiezione verticale di facciata del parapetto. Per area utile si intende l'area limitata dalla lunghezza effettiva del parapetto e dall'altezza misurata dal piano di calpestio dell'ultimo impalcato praticabile al bordo superiore dell'ultimo corrente del parapetto stesso.
S.25.10.0020.001	SCEGLIERE IL TIPO IDONEO AL CANTIERE, DOPO AVERLO INSERITO IN EPU CANCELLARNE LA DESCRIZIONE	SCEGLIERE TRA I TIPI SEGUENTI QUELLO IDONEO AL CANTIERE, DOPO AVERLO INSERITO IN EPU CANCELLARE LA DESCRIZIONE DEL TIPO	Oneri Sicurezza	x	0
S.25.10.0020.005	in opera per un mese	in opera per un mese	Oneri Sicurezza	m²	9,43
S.25.10.0020.010	in opera per due mesi	in opera per due mesi	Oneri Sicurezza	m²	12,28
S.25.10.0020.015	in opera per tre mesi	in opera per tre mesi	Oneri Sicurezza	m²	15,12
S.25.10.0020.020	in opera per quattro mesi	in opera per quattro mesi	Oneri Sicurezza	m²	17,97
S.25.10.0020.025	in opera per cinque mesi	in opera per cinque mesi	Oneri Sicurezza	m²	20,66
S.25.10.0020.030	in opera per sei mesi	in opera per sei mesi	Oneri Sicurezza	m²	23,67
S.25.10.0020.035	in opera per sette mesi	in opera per sette mesi	Oneri Sicurezza	m²	26,51
S.25.10.0020.040	in opera per otto mesi	in opera per otto mesi	Oneri Sicurezza	m²	29,36
S.25.10.0020.045	in opera per nove mesi	in opera per nove mesi	Oneri Sicurezza	m²	32,21
S.25.10.0020.050	in opera per dieci mesi	in opera per dieci mesi	Oneri Sicurezza	m²	35,05
S.25.10.0020.055	in opera per undici mesi	in opera per undici mesi	Oneri Sicurezza	m²	37,9
S.25.10.0020.060	in opera per dodici mesi	in opera per dodici mesi	Oneri Sicurezza	m²	40,75
S.25.10.0020.070	in opera per quindici mesi	in opera per quindici mesi	Oneri Sicurezza	m²	49,29
S.25.10.0020.080	in opera per diciotto mesi	in opera per diciotto mesi	Oneri Sicurezza	m²	57,52
S.25.10.0020.100	in opera per ventiquattro mesi	in opera per ventiquattro mesi	Oneri Sicurezza	m²	74,91
S.25.10.0025	MANTOVANA PARASASSI PREFABBRICATA	Formazione di mantovana parasassi tubolare metallica fissa autorizzata, per protezione di aree di transito pedonale e/o carrabili o aree di lavoro a carattere continuativo idonea per la proteggere contro gli agenti meccanici caduti dall'alto, in opera per tutta la durata del cantiere, a qualsiasi altezza, completo di idonei ancoraggi, costituita da struttura inclinata realizzata con telai prefabbricati o montanti tubolari dotati di piastre forate con spinotti di collegamento e correnti di campo, opportunamente ancorata alla struttura, quest'ultima non inclusa, e provvista di impalcato superiore di copertura realizzata come da libretto del ponteggio. Nel prezzo si intendono compresi e compensati gli oneri per il nolo, i trasporti, la manutenzione periodica, il disfacimento ed il puntuale e scrupoloso rispetto delle normative vigenti in materia antinfortunistica nei cantieri edili ed in particolare il D.Lgs. 09.04.2008 N. 81 aggiornato con le successive modifiche. E' altresì compreso il disegno esecutivo con indicati, tra l'altro, i sovraccarichi massimi per metro quadrato di impalcato, l'indicazione degli appoggi e degli ancoraggi. Sono altresì compresi gli eventuali necessari calcoli statici degli apprestamenti secondo quanto previsto dalle NTC 2018 di cui al D.M. 17.01.2018 se difforme dagli schemi dell'autorizzazione del ponteggio. La misurazione verrà effettuata a metroquadrato utile in proiezione orizzontale dell'area protetta. Per area utile si intende l'area limitata dalla lunghezza effettiva della mantovana e dallo sporto misurato dal fronte del ponteggio stesso verso l'esterno.
S.25.10.0025.005		per il primo mese o frazioni	Oneri Sicurezza	m²	13,54
S.25.10.0030	PIANO DI IMPOSTA PER PONTEGGI	Formazione di piano aggiuntivo in corrispondenza di cavedi ed intercapedini idoneo per l'imposta nella costruzione di ponteggi, costituito principalmente da struttura portante orizzontale in morali in legno di abete tipo Trieste di sezione minima 12x12 cm posti ad opportuno interasse integrati eventualmente da puntelli metallici rompitratta e completo di piano di calpestio e/o lavoro con tavole in legno di abete di sezione minima 20x5 cm. Nel prezzo si intendono compresi e compensati gli oneri per il nolo dei materiali necessari, il carico, lo scarico ed ogni genere di trasporto, la manutenzione periodica, il ritiro a fine lavori del materiale di risulta, il puntuale e scrupoloso rispetto delle normative vigenti in materia antinfortunistica nei cantieri edili ed in particolare il D.Lgs. 09.04.2008 N. 81 aggiornato con le successive modifiche e quanto altro necessario per dare l'opera finita a regola d'arte ed in efficienza per tutta la durata del cantiere. Sono altresì compresi gli eventuali necessari calcoli statici degli apprestamenti secondo quanto previsto dalle NTC 2018 di cui al D.M. 17.01.2018 e del D.Lgs. n. 81/2008. La misurazione verrà effettuata a metroquadrato utile in proiezione orizzontale di foro coperto.
S.25.10.0030.005	per il primo mese o frazione	per il primo mese o frazione	Oneri Sicurezza	m²	9,94
S.25.10.0030.010	per ogni mese successivo o frazione	per ogni mese successivo o frazione	Oneri Sicurezza	m²	1,38
S.30	APPRESTAMENTI PROVVISIONALI
S.30.10	APPRESTAMENTI PROVVISIONALI ELEMENTARI
S.30.10.0005	PARAPETTO REGOLAMENTARE IN LEGNO	Formazione di parapetto regolamentare in legno di abete di altezza minima misurata dal piano di calpestio pari a 100 cm, idonea ad impedire la caduta dall'alto delle persone, costituito da montanti in legno di abete tipo Trieste di sezione 12x12 cm idoneamente ancorati al piano ad un interasse massimo di 120 cm e completi di corrimano, eventuali correnti e tavola fermapiede di sezione idonea. Nel prezzo si intendono compresi e compensati gli oneri per il nolo dei materiali necessari, il carico, lo scarico ed ogni genere di trasporto, la manutenzione periodica, lo smontaggio a fine cantiere, il ritiro a fine lavori del materiale di risulta, il puntuale e scrupoloso rispetto delle normative vigenti in materia antinfortunistica nei cantieri edili ed in particolare il D.Lgs. 09.04.2008 N. 81 aggiornato con le successive modifiche e quanto altro necessario per dare l'opera finita a regola d'arte ed in efficienza per tutta la durata del cantiere. Sono altresì compresi gli eventuali necessari calcoli statici degli apprestamenti secondo quanto previsto dalle NTC 2018 di cui al D.M. 17.01.2018 e dal D.Lgs. n.81/2008. Sarà misurato lo sviluppo in metri del parapetto.
S.30.10.0005.005	per il primo mese o frazione	per il primo mese o frazione	Oneri Sicurezza	m	18,58
S.30.10.0005.010	per ogni mese successivo o frazione	per ogni mese successivo o frazione	Oneri Sicurezza	m	0,59
S.30.10.0010	GUARDACORPO DI PROTEZIONE ANTICADUTA	Formazione di guardacorpo omologato, dispositivo di protezione anticaduta per strutture piane, di altezza minima misurata dal piano di calpestio pari a 100 cm, idoneo ad impedire la caduta dall'alto delle persone, costituito da aste montanti metalliche a zincatura integrale poste ad interasse massimo di 120 cm, comunque come indicato dal costruttore, ancorate al piano con blocco a morsa e complete di corrimano, eventuali correnti e tavola fermapiede in legno di abete di idonea sezione e bloccate su mensole metalliche in corrispondenza di ogni montante, come da istruzioni del costruttore. Nel prezzo si intendono compresi e compensati gli oneri per il nolo dei materiali necessari, il carico, lo scarico ed ogni genere di trasporto, la manutenzione periodica, lo smontaggio a fine cantiere, il ritiro a fine lavori del materiale di risulta, il puntuale e scrupoloso rispetto delle normative vigenti in materia antinfortunistica nei cantieri edili ed in particolare il D.Lgs. 09.04.2008 N. 81 aggiornato con le successive modifiche e quanto altro necessario per dare l'opera finita a regola d'arte ed in efficienza per tutta la durata del cantiere. Sono altresì compresi gli eventuali necessari calcoli statici degli apprestamenti secondo quanto previsto dalle NTC 2018 di cui al D.M. 17.01.2018. Sarà misurato lo sviluppo in metri del guardacorpo.
S.30.10.0010.005	per il primo mese o frazione	per il primo mese o frazione	Oneri Sicurezza	m	12,62
S.30.10.0010.010	per ogni mese successivo o frazione	per ogni mese successivo o frazione	Oneri Sicurezza	m	0,67
S.30.10.0015	GUARDACORPO DI PROTEZIONE ANTICADUTA PER TETTI	Formazione di guardacorpo, dispositivo di protezione anticaduta per coperture a falde inclinate, di altezza minima misurata dal piano di gronda pari a 120 cm, idoneo ad impedire la caduta dall'alto delle persone, costituito da aste montanti metalliche a zincatura integrale poste ad interasse conforme alla portata d'urto prevista dalle indicazioni della Ditta produttrice, ancorate alla struttura portante della copertura con blocco a morsa o similare e complete di corrimano, eventuali correnti e tavola fermapiede in legno di abete di idonea sezione e bloccate su mensole metalliche in corrispondenza di ogni montante come da istruzioni del costruttore.Nel prezzo si intendono compresi e compensati gli oneri per il nolo dei materiali necessari, il carico, lo scarico ed ogni genere di trasporto, la manutenzione periodica, lo smontaggio a fine cantiere, il ritiro a fine lavori del materiale di risulta, il puntuale e scrupoloso rispetto delle normative vigenti in materia antinfortunistica nei cantieri edili ed in particolare il D.Lgs. 09.04.2008 N. 81 aggiornato con le successive modifiche e quanto altro necessario per dare l'opera finita a regola d'arte ed in efficienza per tutta la durata del cantiere. Sono altresì compresi gli eventuali necessari calcoli statici degli apprestamenti secondo quanto previsto dalle NTC 2018 di cui al D.M. 17.01.2018. Sarà misurato lo sviluppo in metri del guardacorpo.
S.30.10.0015.005	per il primo mese o frazione	per il primo mese o frazione	Oneri Sicurezza	m	18,81
S.30.10.0015.010	per ogni mese successivo o frazione	per ogni mese successivo o frazione	Oneri Sicurezza	m	0,94
S.30.10.0050	ANDATOIE PEDONALI IN LEGNO	Formazione di andatoie e/o passerelle in legno di abete della larghezza minima di 60 cm, idonee a consentire il collegamento pedonale tra due luoghi di lavoro non in comunicazione, costituite principalmente da struttura portante orizzontale con morali in legno di abete tipo Trieste di sezione minima 12x12 cm e piano di calpestio e/o lavoro con tavole in legno di abete di sezione minima 20x5 cm. Nel prezzo si intendono compresi e compensati gli oneri per il nolo dei materiali necessari, il carico, lo scarico ed ogni genere di trasporto, la manutenzione periodica, lo smontaggio a fine cantiere, il ritiro a fine lavori del materiale di risulta, il puntuale e scrupoloso rispetto delle normative vigenti in materia antinfortunistica nei cantieri edili ed in particolare il D.Lgs. 09.04.2008 N. 81 aggiornato con le successive modifiche e quanto altro necessario per dare l'opera finita a regola d'arte ed in efficienza per tutta la durata del cantiere. Sono altresì compresi gli eventuali necessari calcoli statici degli apprestamenti secondo quanto previsto dalle NTC 2018 di cui al D.M. 17.01.2018. La misurazione verrà effettuata a metroquadrato in proiezione orizzontale esclusi gli eventuali parapetti che saranno computati separatamente.
S.30.10.0050.005	per il primo mese o frazione	per il primo mese o frazione	Oneri Sicurezza	m²	16,04
S.30.10.0050.010	per ogni mese successivo o frazione	per ogni mese successivo o frazione	Oneri Sicurezza	m²	1,6
S.30.10.0055	ANDATOIE PER TRASPORTO MATERIALI IN LEGNO	Formazione di andatoie e/o passerelle in legno della larghezza minima di 120 cm, idonee a consentire il collegamento pedonale ed il trasporto di materiali tra due luoghi di lavoro non in comunicazione, costituite principalmente da struttura portante orizzontale con morali in legno di abete tipo Trieste di sezione minima 12x12 cm e piano di calpestio e/o lavoro con tavole in legno di abete di sezione minima 20x5 cm. Nel prezzo si intendono compresi e compensati gli oneri per il nolo dei materiali necessari, il carico, lo scarico ed ogni genere di trasporto, la manutenzione periodica, lo smontaggio a fine cantiere, il ritiro a fine lavori del materiale di risulta, il puntuale e scrupoloso rispetto delle normative vigenti in materia antinfortunistica nei cantieri edili ed in particolare il D.Lgs. 09.04.2008 N. 81 aggiornato con le successive modifiche e quanto altro necessario per dare l'opera finita a regola d'arte ed in efficienza per tutta la durata del cantiere. Sono altresì compresi gli eventuali necessari calcoli statici degli apprestamenti secondo quanto previsto dalle NTC 2018 di cui al D.M. 17.01.2018. La misurazione verrà effettuata a metroquadrato in proiezione orizzontale esclusi gli eventuali parapetti che saranno computati separatamente.
S.30.10.0055.005	per il primo mese o frazione	per il primo mese o frazione	Oneri Sicurezza	m²	18,92
S.30.10.0055.010	per ogni mese successivo o frazione	per ogni mese successivo o frazione	Oneri Sicurezza	m²	0,89
S.30.10.0100	ARMATURA PARETI DI SCAVO A SEZIONE OBBLIGATA	Formazione di armatura verticale e/o sub·verticale di sostegno delle pareti degli scavi a sezione obbligata di larghezza e profondità massima fino a 3.00 m idonea ad impedire il franamento delle pareti dello stesso, costituita da montanti laterali in legno di abete tipo Trieste di sezione minima 12x12 cm ad interasse non superiore a 60 cm tavole e pannelli in legno di abete, multistrato e/o metallici, opportunamente contrastati con puntelli o vitoni, dimensionati in relazione alla natura, alla consistenza ed alla spinta dei terreni da attraversare. Nel prezzo si intendono compresi e compensati gli oneri per la graduale progressione dell'armatura di pari passo con l'avanzamento dello scavo, il nolo dei materiali necessari, il carico, lo scarico ed ogni genere di trasporto, la manutenzione periodica, lo smontaggio a fine cantiere, il ritiro a fine lavori del materiale di risulta, il puntuale e scrupoloso rispetto delle normative vigenti in materia antinfortunistica nei cantieri edili ed in particolare il D.Lgs. 09.04.2008 N. 81 aggiornato con le successive modifiche e quanto altro necessario per dare l'opera finita a regola d'arte ed in efficienza per tutta la durata del cantiere. Sono altresì compresi gli eventuali necessari calcoli statici degli apprestamenti secondo quanto previsto dalle NTC 2018 di cui al D.M. 17.01.2018. La misurazione verrà effettuata a metroquadrato in proiezione verticale di una sola parete dello scavo, intendando così comprese tutte le altre pareti, per l'intero sviluppo dello scavo stesso.
S.30.10.0100.005	per il primo mese o frazione	per il primo mese o frazione	Oneri Sicurezza	m²	15,98
S.30.10.0100.010	per ogni mese successivo o frazione	per ogni mese successivo o frazione	Oneri Sicurezza	m²	1,53
S.30.10.0105	RIVESTIMENTO IMPERMEABILE PARETI DI SCAVO	Formazione di rivestimento sub·verticale impermeabile delle pareti degli scavi di qualsiasi tipo e profondità, idoneo drenare le acque meteoriche ed ad impedire il franamento delle pareti dello stesso, costituito da teli in polietilene del peso minimo di 200 g/m² posati a secco, sovrapposti sulle giunture ed opportunamente zavorrati alle estremità. Nel prezzo si intendono compresi e compensati gli oneri per la graduale progressione dell'impermeabilizzazione di pari passo con l'avanzamento dello scavo, il taglio, lo sfrido, il sostegno e le zavorre temporanee, gli oneri per il nolo dei materiali necessari, il carico, lo scarico ed ogni genere di trasporto, la manutenzione periodica, il ritiro a fine lavori del materiale di risulta, il puntuale e scrupoloso rispetto delle normative vigenti in materia antinfortunistica nei cantieri edili ed in particolare il D.Lgs. 09.04.2008 N. 81 aggiornato con le successive modifiche, la formazione ed il disfacimento anche in tempi successivi e quanto altro necessario per dare l'opera finita a regola d'arte ed in efficienza per tutta la durata del cantiere. Saranno misurate tutte le pareti sub·verticali dello scavo in metri quadrati in proiezione verticale per l'intero sviluppo dello scavo intendendo così compresi ogni tipo di risvolto superiore ed inferiore.
S.30.10.0105.005	per il primo mese o frazione	per il primo mese o frazione	Oneri Sicurezza	m²	1,2
S.30.10.0105.010	per ogni mese successivo o frazione	per ogni mese successivo o frazione	Oneri Sicurezza	m²	0,51
S.30.10.0150	PUNTELLAMENTI IN LEGNO PER STRUTTURE MURARIE	Formazione di puntellamenti in legno di strutture murarie sia verticali che orizzontali di altezza fino a 5.00 m, idonei ad impedire cedimenti di parte della struttura, costituiti principalmente da travature, banchine, controventature e sbadacchiature in legno di abete tipo Trieste di idonee sezioni. Nel prezzo si intendono compresi e compensati gli oneri per il nolo dei mezzi d'opera e di sollevamento, il nolo dei materiali necessari, il carico, lo scarico ed ogni genere di trasporto, il taglio, lo sfrido, la necessaria ferramenta per fissaggi ed ancoraggi al terreno, la manutenzione periodica, lo smontaggio a fine cantiere, il ritiro a fine lavori del materiale di risulta, il puntuale e scrupoloso rispetto delle normative vigenti in materia antinfortunistica nei cantieri edili ed in particolare il D.Lgs. 09.04.2008 N. 81 aggiornato con le successive modifiche e quanto altro necessario per dare la delimitazione in efficienza per tutta la durata del cantiere. Sono altresì compresi gli eventuali necessari calcoli statici degli apprestamenti secondo quanto previsto dalle NTC 2018 di cui al D.M. 17.01.2018. La misurazione verrà effettuata a metro cubo delle sole travi in legno impiegate.
S.30.10.0150.005	per il primo mese o frazione	per il primo mese o frazione	Oneri Sicurezza	m³	953,2
S.30.10.0150.010	per ogni mese successivo o frazione	per ogni mese successivo o frazione	Oneri Sicurezza	m³	8,49
S.30.10.0160	PUNTELLAMENTI IN LEGNO PER LUCI ARCHITETTONICHE	Formazione di puntellamenti in legno di luci architettoniche di qualsiasi dimensione e poste a qualsiasi altezza, idonei ad impedire cedimenti perimetrali della struttura, costituiti principalmente da banchine, montanti e sbadacchiature in legno di abete tipo Trieste di idonee sezioni. Nel prezzo si intendono compresi e compensati gli oneri per il nolo dei materiali necessari, il carico, lo scarico ed ogni genere di trasporto, il taglio, lo sfrido, la necessaria ferramenta per fissaggi ed ancoraggi, la manutenzione periodica, lo smontaggio a fine cantiere, il ritiro a fine lavori del materiale di risulta, il puntuale e scrupoloso rispetto delle normative vigenti in materia antinfortunistica nei cantieri edili ed in particolare il D.Lgs. 09.04.2008 N. 81 aggiornato con le successive modifiche e quanto altro necessario per dare la delimitazione in efficienza per tutta la durata del cantiere. Sono altresì compresi gli eventuali necessari calcoli statici degli apprestamenti secondo quanto previsto dalle NTC 2018 di cui al D.M. 17.01.2018. La misurazione verrà effettuata a metro quadro di luce architettonica.
S.30.10.0160.005	per il primo mese o frazione	per il primo mese o frazione	Oneri Sicurezza	m²	19,83
S.30.10.0160.010	per ogni mese successivo o frazione	per ogni mese successivo o frazione	Oneri Sicurezza	m³	1,75
S.30.10.0200	TAPPI A FUNGO PER BARRE DI RIPRESA	Protezione per tutta la durata del cantiere della sommità delle barre di armatura in acciaio per ripresa dei getti ed emergenti dagli stessi, mediante tappi a fungo in polipropilene colore rosso aranciato. Nel prezzo si intendono compresi e compensati gli oneri per il nolo dei materiali necessari, il carico, lo scarico ed ogni genere di trasporto, gli accessori di fissaggio, la manutenzione periodica, il ritiro a fine lavori, il puntuale e scrupoloso rispetto delle normative vigenti in materia antinfortunistica nei cantieri edili ed in particolare il D.Lgs. 09.04.2008 N. 81 aggiornato con le successive modifiche e quanto altro necessario per dare la protezione in efficienza per tutta la durata del cantiere. Saranno misurati il numero dei tappi impiegati.
S.30.10.0200.005	diametro ferri 8·18 mm	diametro ferri 8·18 mm	Oneri Sicurezza	cad.	0,08
S.30.10.0200.010	diametro ferri 18·32 mm	diametro ferri 18·32 mm	Oneri Sicurezza	cad.	0,09
S.30.10.0220	RETE DI PROTEZIONE ANTICADUTA	Rete di sicurezza, conforma alla norma UNI EN 1263, in multibava di polipropilene, con maglia 10 cm x 10 cm, con bordatura in fune di poliammide di diametro pari a 18 mm, sostenuta da cavi metallici ancorati ai pilastri/spalle con cravatte metalliche.
S.30.10.0220.005	per ogni mese o frazione		Oneri Sicurezza	m²	1,93
S.30.10.0220.01	per ogni montaggio e smontaggio con l'ausilio di sistemi meccanizzati per l'elevazione degli operatori in quota (fino ad altezza di 25,0 m)		Oneri Sicurezza	m²	7,41
S.30.10.0220.010	per ogni montaggio e smontaggio con posizionamento manuale, con il solo ausilio di scale a mano e trabatelli (fino ad altezza di 4,0 m)		Oneri Sicurezza	m²	4,17
S.30.10.0220.015	per ogni montaggio e smontaggio con posizionamento manuale, con trabatelli fino ad altezza di 6,0 m		Oneri Sicurezza	m²	5,41
S.30.10.0230	RETE ANTICADUTA DI SOMMITA' PER PARAPETTO	Rete anticaduta per parapetto di sommità del ponteggio, conforme alla norma UNI EN 1263, in polipropilene alta tenacità stabilizzato contro raggi UV, maglia 10 cm x 10 cm senza nodo, diametro 6 mm, dotata di due anelli, collocati agli angoli superiori per l'aggancio ai montanti laterali (compresi nel prezzo). Fornita di segnalatori di corrispondenza, con passo 180 cm per l'aggancio ai montanti intermedi. Dimesioni 540 cm x 200 cm o 1080 cm x 200 cm.
S.30.10.0230.005	montaggio, smontaggio e nolo per il primo mese		Oneri Sicurezza	m	6,33
S.30.10.0230.015	nolo per ogni mese successivo al primo		Oneri Sicurezza	m	0,35
S.35	MEZZI E SERVIZI PROTEZIONE INDIVIDUALI
S.35.10	MEZZI E SERVIZI PROTEZIONE INDIVIDUALI ELEMENTARI
S.35.10.0005	DISPOSITIVO ANTICADUTA	Nolo di dispositivo anticaduta costituito da imbracatura con doppio ancoraggio, dorsale e sternale, completo di bretelle, cosciali e cintura di posizionamento certificata EN 361 e EN 358. Nel prezzo si intendono compresi e compensati gli oneri per il nolo, i trasporti, la manutenzione periodica, il puntuale e scrupoloso rispetto delle normative vigenti in materia antinfortunistica nei cantieri edili ed in particolare il D.Lgs. 09.04.2008 N. 81 aggiornato con le successive modifiche e quanto altro necessario per dare l'opera finita a regola d'arte ed in efficienza per tutta la durata del lavoro.
S.35.10.0005.005	per ogni mese o frazione	per ogni mese o frazione	Oneri Sicurezza	cad.	14,11
S.35.10.0015	SOVRAPPREZZO AL DISPOSITIVO ANTICADUTA PER PINZA DA TUBOLARE	Maggiorazione al nolo di dispositivo anticaduta per cordino di posizionamento di diametro 12 mm dotato di dissipatore di energia con tirante d'aria di 6 m, moschettone e pinza per ancoraggio ai ponteggi tubolari in genere.
S.35.10.0015.005	per ogni mese o frazione	per ogni mese o frazione	Oneri Sicurezza	cad.	15,32
S.35.10.0050	DISPOSITIVO DI ANCORAGGIO PER SISTEMA ANTICADUTA	Dispositivi di ancoraggio destinati all’installazione permanente conformi alla norma UNI 11578:2015 tipo A o UNI EN 795:2012 tipo A. Ancoraggio per sistema anticaduta realizzato mediante inserimento, a perdere, di tasselli chimici ed agganci metallici. Compresa del supporto, posa ed ogni altro onere o magistero con l'esclusione delle attrezzature e/o fornitura dei materiali, perforazione impianti eventualmente necessari per raggiungere la quota di imposta della barriera.
S.35.10.0050.01	fornitura		Oneri Sicurezza	cad.	29,91
S.35.10.0055	DOPPIO CORDINO ANTICADUTA	Doppio cordino anticaduta conforme alla norma UNI EN 354, in poliammide Ø mm10,5, lunghezza massima m 2,con assorbitore di energia conforme alla norma UNI EN 355 e tre connettori inclusi (uno a vite,due a doppia leva).
S.35.10.0055.02	fornitura		Oneri Sicurezza	cad.	4,14
S.35.10.0060	DISPOSITIVO ANTICADUTA RETRATTILE	Dispositivo anticaduta di tipo retrattile conforme alla norma UNI EN 360, diametro cavo Ø mm 4, cavo in acciaio galvanizzato,carter in composito, peso: kg5,30 con due connettori inclusi(uno a vite, uno girevole a doppia leva).
S.35.10.0060.005	nolo per ogni mese o frazione · cavo lunghezza m 1,8		Oneri Sicurezza	cad.	13,22
S.35.10.0060.010	nolo per ogni mese o frazione · cavo lunghezza m 5,0		Oneri Sicurezza	cad.	16,9
S.35.10.0060.015	nolo per ogni mese o frazione · cavo lunghezza m 10,0		Oneri Sicurezza	cad.	17,06
S.35.10.0060.020	nolo per ogni mese o frazione · cavo lunghezza m 15,0		Oneri Sicurezza	cad.	17,59
S.35.10.0060.025	nolo per ogni mese o frazione · cavo lunghezza m 20,0		Oneri Sicurezza	cad.	25,38
S.35.10.0060.030	nolo per ogni mese o frazione · cavo lunghezza m 25,0		Oneri Sicurezza	cad.	30,18
S.35.10.0060.035	nolo per ogni mese o frazione · cavo lunghezza m 30,0		Oneri Sicurezza	cad.	34,6
S.35.10.0065	PINZA DI ANCORAGGIO	Pinza d’ancoraggio, chiusura automatica autobloccante adatta all’uso sui profili tubolari di vario genere, diametro apertura mm 112.
S.35.10.0065.01	nolo		Oneri Sicurezza	cad.	46,95
S.35.10.0070	LINEA VITA TEMPORANEA ORIZZONTALE	Linea vita temporanea orizzontale conforme alla norma UNI 11578:2015 tipo B, costituita da un nastro in poliestere con carico di rottura superiore a daN 3000 e lunghezza pari a m 20, tesato tra due supporti terminali tramite un tenditore a cricchetto che può regolarne la lunghezza da un minimo di m 2 ad un massimo di m 20, in borsa di nailon fornita con due connettori. (omologata fino a tre operatori).
S.35.10.0070.01	nolo per ogni mese o frazione		Oneri Sicurezza	cad.	7,41
S.35.10.0100	DISPOSITIVO DI PROTEZIONE INDIVIDUALE PER LAVORI STRADALI	Fornitura di dispositivi di protezione individuale particolari e di maggiore efficineza in aggiunta a quelli forniti come dotazione standard, per l'esecuzione di lavori stradali o in prossimità dei viabilità.
S.35.10.0100.005	Singola fornitura di gilet alta visibiltà classe 2 conforme alla norma EN ISO 20471,tessuto in cotone·poliestere ad alta traspirazione,riflettente con bande rifrangenti, ignifugo		Oneri Sicurezza	cad.	18,66
S.35.10.0100.010	Singola fornitura di giubbino alta visibilità classe 2 conforme alla norma EN ISO 20471,con cappuccio,tessuto in cotone·poliestere ad alta traspirazione,riflettente, impermeabile ed ignifugo, con bande rifrangenti		Oneri Sicurezza	cad.	121,1
S.35.10.0100.015	Singola fornitura di pantalone alta visibilità classe 2 conforme alla norma EN ISO 20471,tessutoin cotone·poliestere ad alta traspirazione, riflettente, impermeabile ed ignifugo, con bande rifrangenti		Oneri Sicurezza	cad.	97,74
S.35.10.0100.020	Singola fornitura di salopette alta visibilità classe 2 conforme alla norma EN ISO 20471,con bretelle,in tessuto cotone·poliestere ad alta traspirazione, riflettente, impermeabile ed ignifugo, con bande rifrangenti		Oneri Sicurezza	cad.	103,67
S.35.10.0100.025	Singola fornitura di tuta alta visibilità classe 3 conforme alla norma EN ISO 20471,in tessuto tessuto in cotone·poliestere ad alta traspirazione, riflettente, impermeabile ed ignifugo, con bande rifrangenti.		Oneri Sicurezza	cad.	155,63
S.40	MEZZI E SERVIZI PROTEZIONE COLLETTIVI
S.40.10	MEZZI E SERVIZI PROTEZIONE COLLETTIVI ELEMENTARI
S.40.10.0005	SEGNALAZIONE AREE DI LAVORO CON NASTRO DI POLIETILENE	Formazione di delimitazione lineare di altezza 100 cm, idonea a segnalare aree di lavoro, costituita da montanti in tondini di acciaio di diametro minimo 20 mm opportunamente infissi nel terreno, posti ad interasse di circa 150 cm provvisti di tappo a fungo in polipropilene colore rosso aranciato quale dispositivo di protezione superiore e completi di doppio nastro segnaletico bicolore in polietilene di altezza 70 mm resistente alle basse temperature. Nel prezzo si intendono compresi e compensati gli oneri per il nolo dei materiali necessari, il carico, lo scarico ed ogni genere di trasporto, il taglio, lo sfrido, gli accessori di fissaggio, la manutenzione periodica, il ritiro a fine lavori del materiale di risulta, il puntuale e scrupoloso rispetto delle normative vigenti in materia antinfortunistica nei cantieri edili ed in particolare il D.Lgs. 09.04.2008 N. 81 aggiornato con le successive modifiche e quanto altro necessario per dare la delimitazione in efficienza per tutta la durata del cantiere. Sarà misurato lo sviluppo in metri della delimitazione.
S.40.10.0005.005	per il primo mese o frazione	per il primo mese o frazione	Oneri Sicurezza	m	1,88
S.40.10.0005.010	per ogni mese successivo o frazione	per ogni mese successivo o frazione	Oneri Sicurezza	m	0,35
S.40.10.0010	SEGNALAZIONE AREE DI LAVORO CON RETE TESSUTA BICOLORE	Formazione di delimitazione lineare di altezza 100 cm, idonea a segnalare aree di lavoro, costituita da montanti in tondini di acciaio di diametro minimo 20 mm opportunamente infissi nel terreno, posti ad interasse di circa 150 cm provvisti di tappo a fungo in polipropilene colore rosso aranciato quale dispositivo di protezione superiore e completi di rete schermante colorata e tessuta a maglia fitta. Nel prezzo si intendono compresi e compensati gli oneri per il nolo dei materiali necessari, il carico, lo scarico ed ogni genere di trasporto, il taglio, lo sfrido, gli accessori di fissaggio, la manutenzione periodica, il ritiro a fine lavori del materiale di risulta, il puntuale e scrupoloso rispetto delle normative vigenti in materia antinfortunistica nei cantieri edili ed in particolare il D.Lgs. 09.04.2008 N. 81 aggiornato con le successive modifiche e quanto altro necessario per dare la delimitazione in efficienza per tutta la durata del cantiere. Sarà misurato lo sviluppo in metri della delimitazione.
S.40.10.0010.005	per il primo mese o frazione	per il primo mese o frazione	Oneri Sicurezza	m	3,04
S.40.10.0010.010	per ogni mese successivo o frazione	per ogni mese successivo o frazione	Oneri Sicurezza	m	0,27
S.40.10.0015	SEGNALAZIONE AREE DI LAVORO CON RETE IN POLIETILENE	Formazione di delimitazione lineare di altezza 120 cm, idonea a segnalare le zone di lavoro, costituita da montanti in tondini di acciaio di diametro minimo 20 mm opportunamente infissi nel terreno, posti ad interasse di circa 150 cm provvisti di tappo a fungo in polipropilene colore rosso aranciato quale dispositivo di protezione superiore e completi di rete schermante in polietilene estruso colorato con maglia ovoidale di circa 35x65 mm. Nel prezzo si intendono compresi e compensati gli oneri per il nolo dei materiali necessari, il carico, lo scarico ed ogni genere di trasporto, il taglio, lo sfrido, gli accessori di fissaggio, la manutenzione periodica, il ritiro a fine lavori del materiale di risulta, il puntuale e scrupoloso rispetto delle normative vigenti in materia antinfortunistica nei cantieri edili ed in particolare il D.Lgs. 09.04.2008 N. 81 aggiornato con le successive modifiche e quanto altro necessario per dare la delimitazione in efficienza per tutta la durata del cantiere. Sarà misurato lo sviluppo in metri della delimitazione.
S.40.10.0015.005	per il primo mese o frazione	per il primo mese o frazione	Oneri Sicurezza	m	3,06
S.40.10.0015.010	per ogni mese successivo o frazione	per ogni mese successivo o frazione	Oneri Sicurezza	m	0,29
S.40.10.0050	PROTEZIONE AREE DI LAVORO PUNTUALI	Formazione su piano orizzontale di protezione di aree di lavoro puntuali costituita da barriera perimetrale completa di copertura di altezza massima 3.00 m, idonea a delimitare aree di lavoro a carattere continuativo ed a proteggere contro gli agenti meccanici leggeri, costituita da idonea struttura portante perimetrale realizzata in tubo giunto di diametro 48 mm provvista di basette di appoggio opportunamente ancorate al terreno, pannelli di tamponamento perimetrali fissati ai montanti di rete elettrosaldata con tondini in acciaio di diametro 6 mm e maglia 20x20 cm, rete schermante in polietilene estruso colorato con maglie ovoidali di altezza 200 cm posata a correre ed in vista all'esterno dell'area di lavoro lungo tutto il perimetro, orditura portante della copertura in legno di abete tipo Trieste di sezione minima 12x12 cm posti ad interasse di circa 80 cm, tavolato superiore di copertura in tavole chiodate accostate di sezione minima 25x5 cm e manto di copertura in ondulato metallico comune. Nel prezzo si intendono compresi e compensati gli oneri per il nolo dei materiali necessari, il carico, lo scarico ed ogni genere di trasporto, il taglio, lo sfrido, gli accessori di fissaggio, la manutenzione periodica, il ritiro a fine lavori del materiale di risulta, il puntuale e scrupoloso rispetto delle normative vigenti in materia antinfortunistica nei cantieri edili ed in particolare il D.Lgs. 09.04.2008 N. 81 aggiornato con le successive modifiche e quanto altro necessario per dare la protezione in efficienza per tutta la durata del cantiere. Sono altresì compresi gli eventuali necessari calcoli statici degli apprestamenti secondo quanto previsto dalle NTC 2018 di cui al D.M. 17.01.2018. Sarà misurato lo sviluppo in metriquadrati in proiezione orizzontale dell'area protetta.
S.40.10.0050.005	per il primo mese o frazione	per il primo mese o frazione	Oneri Sicurezza	m²	62,26
S.40.10.0050.010	per ogni mese successivo o frazione	per ogni mese successivo o frazione	Oneri Sicurezza	m²	1,89
S.40.10.0060	BARRIERA DI PROTEZIONE AREE LAVORO	Formazione di protezione di aree di lavoro puntuali costituita da barriera lineare di altezza massima dal piano di calpestio di 3.00 m, idonea a delimitare aree di lavoro a carattere continuativo ed a proteggere contro gli agenti meccanici leggeri, costituita dai seguenti elementi principali: · montanti in legno di abete di sezione minima 12x12 cm e/o tubolari metallici giuntati di diametro minimo 48 mm infissi nel terreno con profondità ed interasse idonei a dare stabilità all'intera recinzione e comunque non superiore a 200 cm; · pannelli di tamponamento opportunamente ancorati ai montanti costituiti da rete elettrosaldata con tondini in acciaio di diametro 6 mm e maglia 20x20 cm; · rete schermante in polietilene estruso colorato con maglie ovoidali di altezza 200 cm, posata a correre ed in vista all'esterno della barriera lungo tutta la lunghezza della protezione. Nel prezzo si intendono compresi e compensati gli oneri per il nolo dei materiali necessari, il carico, lo scarico ed ogni genere di trasporto, il taglio, lo sfrido, la manutenzione periodica, il ritiro a fine lavori del materiale di risulta, il puntuale e scrupoloso rispetto delle normative vigenti in materia antinfortunistica nei cantieri edili ed in particolare il D.Lgs. 09.04.2008 N. 81 aggiornato con le successive modifiche e quanto altro necessario per dare la delimitazione in efficienza per tutta la durata del cantiere. Sono altresì compresi gli eventuali necessari calcoli statici degli apprestamenti secondo quanto previsto dalle NTC 2018 di cui al D.M. 17.01.2018. Sarà misurato lo sviluppo in metriquadrati in proiezione verticale della barriera di protezione.
S.40.10.0060.005	per il primo mese o frazione	per il primo mese o frazione	Oneri Sicurezza	m	27,02
S.40.10.0060.010	per ogni mese successivo o frazione	per ogni mese successivo o frazione	Oneri Sicurezza	m	1,16
S.40.10.0065	TRANSENNE MODULARI PESANTI PER PROTEZIONE AREE LAVORO	Formazione di protezione di aree di lavoro sia lineari che puntuali costituita da barriera lineare di altezza minima dal piano di caltestio di 1.00 m, adatta a delimitare le zone di lavoro ed a proteggere contro gli agenti meccanici leggeri, costituita da sistema modulare di transenne metalliche interamente zincate delle dimensioni di 110x200·250 cm, con struttura principale in tubolare di diametro 33 mm, barre verticali in tondino di diametro 8 mm, provviste di ganci ed attacchi per il collegamento in continuo degli elementi senza vincolo di orientamento, complete di pannelli bicolori rifrangenti e zavorrate a terra mediante sacchi di sabbia od altro idoneo sistema. Nel prezzo si intendono compresi e compensati gli oneri per il nolo, il carico, lo scarico ed ogni genere di trasporto, gli accessori di fissaggio, la manutenzione periodica, il ritiro a fine lavori, il puntuale e scrupoloso rispetto delle normative vigenti in materia antinfortunistica nei cantieri edili ed in particolare il D.Lgs. 09.04.2008 N. 81 aggiornato con le successive modifiche e quanto altro necessario per dare la delimitazione in efficienza per tutta la durata del cantiere. Sarà misurato lo sviluppo in metri della barriera.
S.40.10.0065.005	per il primo mese o frazione	per il primo mese o frazione	Oneri Sicurezza	m	3,02
S.40.10.0065.010	per ogni mese successivo o frazione	per ogni mese successivo o frazione	Oneri Sicurezza	m	0,4
S.40.10.0070	SEGNALAZIONE AREE DI LAVORO CON CONI SEGNALETICI	Formazione di delimitazione lineare, idonea a segnalare aree di lavoro, costituita da coni segnaletici posati a terra ad interasse non superiore a 3.00 m. Nel prezzo si intendono compresi e compensati gli oneri per il nolo, il carico, lo scarico ed ogni genere di trasporto, la manutenzione periodica, il ritiro a fine lavori, il puntuale e scrupoloso rispetto delle normative vigenti in materia antinfortunistica nei cantieri edili ed in particolare il D.Lgs. 09.04.2008 N. 81 aggiornato con le successive modifiche e quanto altro necessario per dare la segnaletica in efficienza per tutta la durata del cantiere. Sarà misurato lo sviluppo in metri della segnalazione.
S.40.10.0070.005	coni in PVC di altezza 30 cm · per ogni mese o frazione	coni in PVC di altezza 30 cm · per ogni mese o frazione	Oneri Sicurezza	m	0,75
S.40.10.0070.010	coni in PVC di altezza 50 cm · per ogni mese o frazione	coni in PVC di altezza 50 cm · per ogni mese o frazione	Oneri Sicurezza	m	0,78
S.40.10.0070.015	coni in gomma di altezza 50 cm · per ogni mese o frazione	coni in gomma di altezza 50 cm · per ogni mese o frazione	Oneri Sicurezza	m	0,81
S.40.10.0080	BARRIERA NEW JERSEY POLIETILENE PER PROTEZIONE AREE LAVORO	Formazione di protezione di aree di lavoro sia lineari che puntuali costituita da barriera lineare di altezza minima dal piano di calpestio di 70 cm, adatta a delimitare le zone di lavoro ed a proteggere contro gli agenti meccanici leggeri, costituita da sistema modulare di elementi in polietilene delle dimensioni di 100x70x45 cm zavorrabili con acqua della capacità di circa 50·60 litri, provvisti di attacchi M/F per il collegamento in continuo degli elementi. Nel prezzo si intendono compresi e compensati gli oneri per il nolo, il carico, lo scarico ed ogni genere di trasporto, gli accessori di fissaggio, la manutenzione periodica, il ritiro a fine lavori, il puntuale e scrupoloso rispetto delle normative vigenti in materia antinfortunistica nei cantieri edili ed in particolare il D.Lgs. 09.04.2008 N. 81 aggiornato con le successive modifiche e quanto altro necessario per dare la delimitazione in efficienza per tutta la durata del cantiere. Sarà misurato lo sviluppo in metri della barriera.
S.40.10.0080.005	per il primo mese o frazione	per il primo mese o frazione	Oneri Sicurezza	m	3,05
S.40.10.0080.010	per ogni mese successivo o frazione	per ogni mese successivo o frazione	Oneri Sicurezza	m	0,69
S.40.10.0085	BARRIERA NEW JERSEY PREFABBRICATO MAXI PER PROTEZIONE AREE LAVORO	Formazione di protezione di aree di lavoro sia lineari che puntuali costituita da barriera lineare di grandi dimensioni di altezza minima dal piano di calpestio di 100 cm, adatta a delimitare le zone di lavoro ed a proteggere contro gli agenti meccanici leggeri, costituita da sistema modulare di elementi prefabbricati in conglomerato cementizio armato delle dimensioni di 200x60x100 cm, provvisti di attacchi per il collegamento in continuo degli elementi e di fori superiori per l'eventuale alloggiamento di recinzioni. Nel prezzo si intendono compresi e compensati gli oneri per il nolo, il carico, lo scarico ed ogni genere di trasporto, gli eventuali accessori di fissaggio, la manutenzione periodica, il ritiro a fine lavori, il puntuale e scrupoloso rispetto delle normative vigenti in materia antinfortunistica nei cantieri edili ed in particolare il D.Lgs. 09.04.2008 N. 81 aggiornato con le successive modifiche e quanto altro necessario per dare la delimitazione in efficienza per tutta la durata del cantiere. Sarà misurato lo sviluppo in metri della barriera.
S.40.10.0085.005	per il primo mese o frazione	per il primo mese o frazione	Oneri Sicurezza	m	16,21
S.40.10.0085.010	per ogni mese successivo o frazione	per ogni mese successivo o frazione	Oneri Sicurezza	m	1,17
S.40.10.0086	BARRIERA NEW JERSEY PREFABBRICATO MINI PER PROTEZIONE AREE LAVORO	Formazione di protezione di aree di lavoro sia lineari che puntuali costituita da barriera lineare di ridotte dimensioni di altezza minima dal piano di calpestio di 45 cm, adatta a delimitare le zone di lavoro ed a proteggere contro gli agenti meccanici leggeri, costituita da sistema modulare di elementi prefabbricati in conglomerato cementizio armato delle dimensioni di 200x60x45 cm, provvisti di attacchi per il collegamento in continuo degli elementi e di fori superiori per l'eventuale alloggiamento di recinzioni. Nel prezzo si intendono compresi e compensati gli oneri per il nolo, il carico, lo scarico ed ogni genere di trasporto, gli eventuali accessori di fissaggio, la manutenzione periodica, il ritiro a fine lavori, il puntuale e scrupoloso rispetto delle normative vigenti in materia antinfortunistica nei cantieri edili ed in particolare il D.Lgs. 09.04.2008 N. 81 aggiornato con le successive modifiche e quanto altro necessario per dare la delimitazione in efficienza per tutta la durata del cantiere. Sarà misurato lo sviluppo in metri della barriera.
S.40.10.0086.005	per il primo mese o frazione	per il primo mese o frazione	Oneri Sicurezza	m	14,25
S.40.10.0086.010	per ogni mese successivo o frazione	per ogni mese successivo o frazione	Oneri Sicurezza	m	1,01
S.40.10.0088	PANNELLO GRIGLIATO DA 150 cm PER BARRIERA NEW JERSEY	Formazione di protezione di aree di lavoro sia lineari che puntuali, a completamento degli elementi prefabbricati costituenti la barriera new jersey , di pannelli superiori metallici grigliati, completamente zincati a caldo e delle dimensioni di 2350x1500 mm, costituiti da cornice perimetrale tubolare diametro 41.5 mm tamponata con rete elettrosaldata in tondini di acciaio di diametro 4 mm e maglia di circa 300x100 mm, completi di montanti, piastre e barre per un idoneo collegamento ai manufatti prefabbricati e provvisti di rete schermante in polietilene estruso colorato con maglie ovoidali di altezza 150 cm e posata a correre ed in vista all'esterno del cantiere lungo tutta la lunghezza della recinzione. Nel prezzo si intendono compresi e compensati gli oneri per il nolo, il carico, lo scarico ed ogni genere di trasporto, gli eventuali accessori di fissaggio, la manutenzione periodica, il ritiro a fine lavori, il puntuale e scrupoloso rispetto delle normative vigenti in materia antinfortunistica nei cantieri edili ed in particolare il D.Lgs. 09.04.2008 N. 81 aggiornato con le successive modifiche e quanto altro necessario per dare la delimitazione in efficienza per tutta la durata del cantiere. Sarà misurato lo sviluppo in metri della barriera.
S.40.10.0088.005	per il primo mese o frazione	per il primo mese o frazione	Oneri Sicurezza	m	4,43
S.40.10.0088.010	per ogni mese successivo o frazione	per ogni mese successivo o frazione	Oneri Sicurezza	m	0,68
S.40.10.0089	PANNELLO CIECO DA 100 cm PER BARRIERA NEW JERSEY	Formazione di protezione di aree di lavoro sia lineari che puntuali, a completamento degli elementi prefabbricati costituenti la barriera new jersey , di pannelli superiori metallici del tipo chiuso e delle dimensioni di 2000x1000 mm, preverniciati nei colori RAL, completi di montanti, piastre e barre per un idoneo collegamento ai manufatti prefabbricati. Nel prezzo si intendono compresi e compensati gli oneri per il nolo, il carico, lo scarico ed ogni genere di trasporto, gli eventuali accessori di fissaggio, la manutenzione periodica, il ritiro a fine lavori, il puntuale e scrupoloso rispetto delle normative vigenti in materia antinfortunistica nei cantieri edili ed in particolare il D.Lgs. 09.04.2008 N. 81 aggiornato con le successive modifiche e quanto altro necessario per dare la delimitazione in efficienza per tutta la durata del cantiere. Sarà misurato lo sviluppo in metri della barriera.
S.40.10.0089.005	per il primo mese o frazione	per il primo mese o frazione	Oneri Sicurezza	m	3,81
S.40.10.0089.010	per ogni mese successivo o frazione	per ogni mese successivo o frazione	Oneri Sicurezza	m	0,41
S.40.10.0090	SEGNALAZIONE AREE DI LAVORO CON LUCI FISSE O LAMPEGGIANTI	Formazione di delimitazione lineare, idonea a segnalare aree di lavoro, costituita da luci fisse o lampeggianti provviste di crepuscolare per l'accensione automatica, posate ad altezza opportuna ed a distanza non superiore a 5.00 m. Nel prezzo si intendono compresi e compensati gli oneri per il nolo, il carico, lo scarico ed ogni genere di trasporto, il posizionamento, la manutenzione periodica, il ritiro a fine lavori, il puntuale e scrupoloso rispetto delle normative vigenti in materia antinfortunistica nei cantieri edili ed in particolare il D.Lgs. 09.04.2008 N. 81 aggiornato con le successive modifiche e quanto altro necessario per dare la segnaletica in efficienza per tutta la durata del cantiere. Sarà misurato lo sviluppo in metri della segnalazione.
S.40.10.0090.005	per ogni mese o frazione	per ogni mese o frazione	Oneri Sicurezza	m	0,61
S.40.10.0100	CARTELLI SEGNALETICI DA CANTIERE A TERRA	Nolo di cartelli segnaletici da cantiere in lamiera di acciaio dello spessore di 10/10 di mm completi di pellicola adesiva rifrangente grandangolare con eventuale indicazione delle prescrizioni, visibilità minima a 20 m e posati a terra. Nel prezzo si intendono compresi e compensati gli oneri per il nolo, il carico, lo scarico ed ogni genere di trasporto, il posizionamento a terra, la manutenzione giornaliera, il ritiro a fine lavori, il puntuale e scrupoloso rispetto delle normative vigenti in materia antinfortunistica nei cantieri edili ed in particolare il D.Lgs. 09.04.2008 N. 81 aggiornato con le successive modifiche e quanto altro necessario per dare la segnaletica in efficienza per tutta la durata del cantiere.
S.40.10.0100.005	per ogni mese o frazione	per ogni mese o frazione	Oneri Sicurezza	cad.	24,73
S.40.10.0105	SOVRAPPREZZO CARTELLI SEGNALETICI DA CANTIERE PER POSA SU BASAMENTO	Maggiorazione al nolo di cartelli segnaletici da cantiere di qualsiasi tipo per posa in verticale su basamenti mobili con adeguati sistemi di fissaggio. Nel sovrapprezzo si intendono compresi e compensati gli oneri per ogni genere di ferramenta di fissaggio e zavorra.
S.40.10.0105.005			Oneri Sicurezza	cad.	43,36
S.40.10.0110	CARTELLI SEGNALETICI DI SICUREZZA IN ALLUMINIO A PARETE	Nolo, per tutta la durata del cantiere, di cartelli segnaletici di sicurezza, di avvertimento, prescrizione, divieto, antincendio e salvataggio, in lamiera di alluminio dello spessore di 5/10 di mm completi di pellicola adesiva rifrangente grandangolare inseriti su supporto di forma quadrata e/o rettangolare, a sfondo bianco, con eventuale indicazione delle prescrizioni e visibilità minima a 10 m. Nel prezzo si intendono compresi e compensati gli oneri per il nolo, il carico, lo scarico ed ogni genere di trasporto, il posizionamento a parete, la manutenzione periodica, il ritiro a fine lavori, il puntuale e scrupoloso rispetto delle normative vigenti in materia antinfortunistica nei cantieri edili ed in particolare il D.Lgs. 09.04.2008 N. 81 aggiornato con le successive modifiche e quanto altro necessario per dare la segnaletica in efficienza per tutta la durata del cantiere.
S.40.10.0110.005	segnaletica di pericolo con pittogramma nero su fondo giallo · lato 35 cm	segnaletica di pericolo con descrizione dimensioni 33x50 cm	Oneri Sicurezza	cad.	9,75
S.40.10.0110.010	segnaletica di divieto con pittogramma nero su fondo bianco e bordo rosso · lato 35 cm	segnaletica di divieto con descrizione dimensioni 33x50 cm	Oneri Sicurezza	cad.	9,72
S.40.10.0110.015	segnaletica di obbligo con pittogramma bianco su fondo azzurro · lato 35 cm	segnaletica di obbligo con descrizione dimensioni 33x50 cm	Oneri Sicurezza	cad.	12,99
S.40.10.0110.020	segnaletica di salvataggio con pittogramma bianco su fondo verde · lato 35 cm	segnaletica di salvataggio con descrizione dimensioni 40x50 cm	Oneri Sicurezza	cad.	8,69
S.40.10.0110.025	segnaletica antincendio con pittogramma bianco su fondo rosso · lato 35 cm	segnaletica antincendio con descrizione dimensioni 40x50 cm	Oneri Sicurezza	cad.	8,69
S.40.10.0120	CARTELLI SEGNALETICI DI SICUREZZA IN PLASTICA KPL A PARETE	Nolo, per tutta la durata del cantiere, di cartelli segnaletici di sicurezza, di avvertimento, prescrizione, divieto, antincendio e salvataggio, in materiale plastico KPL di forma quadrata e/o rettangolare, a sfondo bianco, con eventuale indicazione delle prescrizioni e visibilità minima a 10 m. Nel prezzo si intendono compresi e compensati gli oneri per il nolo, il carico, lo scarico ed ogni genere di trasporto, il posizionamento a parete, la manutenzione periodica, il ritiro a fine lavori, il puntuale e scrupoloso rispetto delle normative vigenti in materia antinfortunistica nei cantieri edili ed in particolare il D.Lgs. 09.04.2008 N. 81 aggiornato con le successive modifiche e quanto altro necessario per dare la segnaletica in efficienza per tutta la durata del cantiere.
S.40.10.0120.005	segnaletica di pericolo con descrizione dimensioni 40x60 cm	segnaletica di pericolo con descrizione dimensioni 33x50 cm	Oneri Sicurezza	cad.	5,98
S.40.10.0120.010	segnaletica di divieto con descrizione dimensioni 40x60 cm	segnaletica di divieto con descrizione dimensioni 33x50 cm	Oneri Sicurezza	cad.	5,57
S.40.10.0120.015	segnaletica di obbligo con descrizione dimensioni 40x60 cm	segnaletica di obbligo con descrizione dimensioni 33x50 cm	Oneri Sicurezza	cad.	9,88
S.40.10.0120.020	segnaletica di salvataggio con descrizione dimensioni 40x60 cm	segnaletica di salvataggio con descrizione dimensioni 40x50 cm	Oneri Sicurezza	cad.	5,57
S.40.10.0120.025	segnaletica antincendio con descrizione dimensioni 40x60 cm	segnaletica antincendio con descrizione dimensioni 40x50 cm	Oneri Sicurezza	cad.	5,57
S.40.20	PRESIDI SANITARI
S.40.20.0010	PACCHETTO DI MEDICAZIONE	Fornitura di valigetta in polipropilene antiurto con attacco a parete o per automezzo e contenente pacchetto di medicazione con la dotazione minima indicata nell'allegato 2 del D.M. 15 luglio 2003, n. 388 recante disposizioni sul pronto soccorso aziendale.
S.40.20.0010.005	valigetta completa con pacchetto di medicazione	valigetta completa con pacchetto di medicazione	Oneri Sicurezza	cad.	14,64
S.40.20.0010.010	reintegro pacchetto di medicazione	reintegro pacchetto di medicazione	Oneri Sicurezza	cad.	9,73
S.40.20.0020	CASSETTA DI PRONTO SOCCORSO	Fornitura di valigetta in polipropilene antiurto con attacco a parete o per automezzo e contenente pacchetto di medicazione con la dotazione minima indicata nell'allegato 1 del D.M. 15 luglio 2003, n. 388 recante disposizioni sul pronto soccorso aziendale.
S.40.20.0020.005	cassetta completa per pronto soccorso	cassetta completa per pronto soccorso	Oneri Sicurezza	cad.	27,95
S.40.20.0020.010	reintegro cassetta di pronto soccorso	reintegro cassetta di pronto soccorso	Oneri Sicurezza	cad.	24,97
S.40.30	MEZZI ANTINCENDIO
S.40.30.0010	ESTINTORE PORTATILE A POLVERE	Nolo di estintore portalile a polvere chimica omologato D.M. 7 gennaio 2005 e UNI EN 3·7, montato a parete con idonea staffa e corredato di cartello di segnalazione. Nel prezzo si intendono compresi e compensati gli oneri per il nolo, il carico, lo scarico ed ogni genere di trasporto, gli accessori di fissaggio, la manutenzione periodica, il ritiro a fine lavori, il puntuale e scrupoloso rispetto delle normative vigenti in materia antinfortunistica nei cantieri edili ed in particolare il D.Lgs. 09.04.2008 N. 81 aggiornato con le successive modifiche e quanto altro necessario per dare in mezzo antincendio in efficienza per tutta la durata del cantiere.
S.40.30.0010.005	estintore a polvere 34A233BC da 6 kg	estintore a polvere 34A233BC da 6 kg	Oneri Sicurezza	cad.	15,33
S.40.30.0010.010	estintore a polvere 43A233BC da 9 kg	estintore a polvere 43A233BC da 9 kg	Oneri Sicurezza	cad.	18,07
S.40.30.0010.015	estintore a polvere 55A233BC da 12 kg	estintore a polvere 55A233BC da 12 kg	Oneri Sicurezza	cad.	21,57
S.50	IMPIANTI ELETTRICI AREA CANTIERE
S.50.10	IMPIANTI ELETTRICI ELEMENTARI AREA CANTIERE
S.50.10.0005	IMPIANTO DI DISPERSIONE ARTIFICIALE VERSO TERRA	Fornitura e posa in opera di impianto di dispersione intenzionale a terra, realizzato in conformità alla Guida CEI 64·17 e s.v., secondo criteri definiti in fase di progetto dell'impianto elettrico di cantiere, la configurazione del dispersore di terra dovrà essere stabilita in funzione delle esigenze del cantiere e, ove possibile, dell'impianto elettrico necessario alla costruzione ed utilizzazione finale dell'opera compresa la dichiarazione di conformità. PRESCRIZIONI TECNICHE I primi elementi del dispersore, se non già esistenti, sono di tipo intenzionale, ubicati nelle vicinanze del quadro generale di cantiere e delle prime strutture posizionate (locali di servizio o impianti di betonaggio). Nella fase di costruzione dell'opera si provvede all'estensione del dispersore, utilizzando dispersori di fatto (armature del cemento armato) che, in funzione del progetto di dispersore definitivo, si vanno via via allestendo. Il collegamento delle citate armature non solo rende funzionale l'impianto di terra definitivo, ma ha particolare valenza durante la vita del cantiere perché contribuisce ad un forte miglioramento delle equipotenzialità dell'ambiente e quindi risulta un elemento di riduzione di rischi da folgorazione. Il valore della resistenza di terra del dispersore unico deve risultare coordinato con le protezioni, in funzione del sistema esercito. Per i già citati motivi di miglioramento dell'equipotenzialità, è consigliabile che i conduttori che collegano i vari elementi del dispersore siano realizzati in corda nuda, onde costituire essi stessi elementi del dispersore. I conduttori orizzontali devono essere posati entro uno scavo: risulta economicamente conveniente posarli nello scavo eseguito per la costruzione dei plinti. La profondità di posa deve essere almeno di 0,5 m dalla superficie calpestabile e gli elementi devono essere ricoperti con terra, argilla, humus, limo, bentonite e non con ghiaia di risulta del cantiere. Trascurando gli elementi intenzionali del dispersore (picchetti ecc.) si riportano alcuni esempi di realizzazione di collegamenti a ferri di armatura ottenuti con legature, morsetti, e saldature realizzati secondo la regola dell'arte. È opportuno ricordare che quando si realizza un collegamento ad un ferro di armatura, questo di preferenza deve avere un consistente sviluppo longitudinale poiché ciò aumenta la superficie di contatto tra ferro e calcestruzzo. Inoltre è bene che il ferro collegato sia inserito in profondità, ovvero al disotto del piano di campagna, onde risultare in aree di maggior presenza di umidità. Si ricorda che tutti i manufatti metallici di cantiere (recinzioni, ponteggi, tettoie, ecc.) che non siano definite né masse né masse estranee non devono essere collegati all'impianto di terra. Si ricorda che sono da considerare masse estranee, ad esempio, le tubazioni metalliche di acqua e gas che dall'esterno entrano nell'area del cantiere, in quanto suscettibili di intodurre un potenziale (esempio il potenziale zero) nell'area del cantiere. Non sono da considerare masse estranee i manufatti metallici (recinzioni, ponteggi, tettoie ecc.) che risultano isolate da terra o che presentino un valore di resistenza verso terra maggiore di 200W. Anche per strutture metalliche (masse estranee) che presentano un valore di resistenza verso terra inferiore a 200W non è necessario il collegamento a terra se la struttura è situata nell'area equipotenziale del cantiere. PRESCRIZIONI GESTIONALI L'impianto di terra in tutte le sue caratteristiche (dispersore, conduttori, coordinamento protezioni ecc.) deve essere documentato. L'impianto di dispersione artificiale verso terra nel suo insieme si intende comunque composto dalle seguenti parti: DISPERSORE ORRIZZONTALE, realizzato con corda di rame nuda formata da fili di Ø 1.8 mm oppure bandella in rame, in alternativa al rame potranno essere impiegati tondino o bandella in acciaio zincato con rivestimento minimo di zinco di 350 gr/m² o spessore 50 µm, per la formazione di anello dispersore, completo di morsettiere per i collegamenti, posto in opera entro scavo predisposto; DISPERSORE VERTICALE, realizzato in profilato a croce (50x50x5) mm, lunghezza minima 1.5 ml, in acciaio zincato o ramato, completo di morsetto di collegamento all'anello dispersore, ove necessario, potra essere impiegato, in sostituzione del dispersore a croce, dispersore di profondità componibile in acciaio, completo di giunti, testate, collare e collegamento all'anello dispersore, oppure dispersore a piastra componibile in acciaio, spessore 5 mm, completo di giunti, collare e collegamento all'anello dispersore; CONDUTTORE DI TERRA, realizzato con corda di rame nuda formata da fili di Ø 1.8 mm; NODO PRINCIPALE DI TERRA, realizzato con una piastra in ottone o rame, morsetti, coperchio piombabile e supporti. PUNTO COLLEGAMENTO EQUIPOTENZIALE, al conduttore di terra di masse metalliche composto da: conduttore di sezione minima di 25 mm² non protetto; tubazioni rigide o flessibili; morsettiere a serraggio indiretto od a più vie, o collari di collegamento; Nel prezzo dei vari elementi si intendono compresi e compensati tutti i relativi oneri ed accessori necessari per una posa corretta ed ogni altro onere per dare il lavoro finito a regola d'arte.
S.50.10.0005.010	dispersore artificiale intenzionale, 1 puntazza, 1 pozzetto, 5,00 m di tondino Ø 8 mm	Dispersore artificiale intenzionale, 1 puntazza, 1 pozzetto,, 5 ml di tondino diam. 8 mm	Oneri Sicurezza	cad.	78,68
S.50.10.0005.020	dispersore artificiale intenzionale, 2 puntazze, 1 pozzetto, 10,00 m di tondino Ø 8 mm	Dispersore artificiale intenzionale, 2 puntazze, 1 pozzetto,, 10 ml di tondino diam. 8 mm	Oneri Sicurezza	cad.	108,66
S.50.10.0005.030	dispersore artificiale intenzionale, 3 puntazze, 1 pozzetto, 15,00 m di tondino Ø 8 mm	Dispersore artificiale intenzionale, 3 puntazze, 1 pozzetto,, 15 ml di tondino diam. 8 mm	Oneri Sicurezza	cad.	163,76
S.50.10.0005.040	dispersore artificiale intenzionale, 4 puntazze, 1 pozzetto, 20,00 m di tondino Ø 8 mm	Dispersore artificiale intenzionale, 4 puntazze, 1 pozzetto,, 20 ml di tondino diam. 8 mm	Oneri Sicurezza	cad.	206,86
S.50.10.0005.050	dispersore artificiale intenzionale, 5 puntazze, 1 pozzetto, 25,00 m di tondino Ø 8 mm	Dispersore artificiale intenzionale, 5 puntazze, 1 pozzetto,, 25 ml di tondino diam. 8 mm	Oneri Sicurezza	cad.	242,69
S.50.10.0005.060	dispersore artificiale intenzionale, 6 puntazze, 1 pozzetto, 30,00 m di tondino Ø 8 mm	Dispersore artificiale intenzionale, 6 puntazze, 1 pozzetto,, 30 ml di tondino diam. 8 mm	Oneri Sicurezza	cad.	279,79
S.50.10.0005.070	collegamento a terra di massa o massa estranea fino a 10,00 m	Collegamento a terra di massa o massa estranea fino a 10 ml	Oneri Sicurezza	cad.	93,22
S.50.10.0005.080	collegamento a terra di massa o massa estranea fino a 20,00 m	Collegamento a terra di massa o massa estranea fino a 20 ml	Oneri Sicurezza	cad.	112,73
S.50.10.0005.090	collegamento a terra di massa o massa estranea fino a 20,00 m	Collegamento a terra di massa o massa estranea fino a 20 ml	Oneri Sicurezza	cad.	136,78
S.50.10.0015	IMPIANTO DI ILLUMINAZIONE GENERALE	Fornitura e posa in opera di impianto di illuminazione genarale dell'area di cantiere realizzato in conformità alla Guida CEI 64·17 e s.v. La realizzazione dell'impianto di illuminazione deve essere eseguita tenendo ben presente le specifiche richieste dal piano di sicurezza. Si distinguono comunque tre tipi di illuminazione: impianti fissi, impianti trasportabili e lampade portatili. PRESCRIZIONI TECNICHE. · Impianti fissi di illuminazione: Devono avere le stesse caratteristiche degli impianti elettrici di cantiere, in particolare si deve porre attenzione al grado di protezione, che in ambiente normale si consiglia IP 44, e al posizionamento degli apparecchi di illuminazione che non deve risultare d'intralcio e deve essere possibilmente protetto contro gli urti accidentali, inoltre si deve verificare con attenzione che gli apparecchi di illuminazione, in particolare i proiettori, non siano causa di abbagliamento. · Impianti di illuminazione trasportabili: Generalmente si utilizzano a questo scopo proiettori dotati di lampade alogene, installati su appositi sostegni, questi apparecchi di illuminazione funzionano quindi in posizione fissa e devono essere trasportati solo dopo aver disattivato l'alimentazione. Essendo comunque a portata di mano durante il loro funzionamento, le lampade devono essere protette da appositi vetri. A causa delle lavorazioni in corso essi possono risultare esposti a spruzzi, per cui si consiglia un grado di protezione minimo IP44. È inoltre consigliato che siano utilizzati apparecchi di illuminazione con isolamento di Classe II. I cavi di alimentazione (essendo l'apparecchio mobile) devono essere adatti alla posa mobile, quindi di tipo H07RN·F o equivalenti. · Lampade portatili: Queste lampade se utilizzate in luoghi conduttori ristretti devono essere alimentate mediante circuiti a bassissima tensione di sicurezza SELV. L'impianto fisso nel suo insieme, si intende composto dalle seguenti parti: APPARECCHIO DI ILLUMINAZIONE, grado di protezione IP55, a proiettore orientabile con possibilità di varianti per l'utilizzo di diversi tipi di lampada mantenendo le stesse dimensioni e forma, per montaggio a parete, a palo, singolo od accoppiato, completo di: corpo in alluminio pressofuso verniciato con polveri poliuretaniche, fascio largo, stretto o asimmetrico, guarnizione in gomma ai siliconi, aggancio in acciaio inossidabile, riflettore in alluminio stampato brillantato ed anodizzato, basetta di fissaggio con sportello, morsetto tripolare e bloccacavo, cristallo frontale temperato trasparente; portalampada in porcellana, alimentatore, accenditore, condensatore di rifasamento, completo di lampade e staffe di fissaggio; PLINTI PREFABBRICATI, per gli eventuali pali di sostegno degli apparecchi di illuminazione per linea in cavidotto interrato, eseguiti in conglomerato cementizio vibrato e provvisti di cameretta di ispezione posati su massetto di sottofondo, dello spessore minimo di 15 cm, e rinfianchi in conglomerato cementizio dosati a 150 kg di cemento tipo R 3.25 per m³ di inerte, nel prezzo si intendono compresi e compensati gli oneri per il corretto allineamento; PALO RASTREMATO DIRITTO, diametro base 115 mm, diametro testa 60 mm, in acciaio zincato a caldo, con bullone di terra da 12 mm, foro per passaggio cavi ed asola con portello, fissaggio palo nel plinto, morsettiera, nonchè collegamento a terra del palo con corda nuda di rame da 35 mm², erezione palo, atto a ricevere l'apparecchio illuminante; CAVIDOTTO IN PE/AD DOPPIA PARETE, con superficie esterna corrugata e superficie interna liscia, giuntati mediante manicotti e posati interrati completi di tirafilo e riga di riferimento; PROLUNGHE NORMALI PREFABBRICATE, per l'ispezione della rete di distribuzione principale, eseguite in conglomerato cementizio vibrato, posate sovrapposte e sigillate con malta cementizia. Nel prezzo si intendono compresi e compensati gli oneri per il corretto allineamento secondo le livellette di progetto, la fornitura e posa del sottofondo e dei rinfianchi; DISTRIBUZIONE PRINCIPALE, realizzata con cavo multipolare flessibile in rame, nazionale, tipo FG7OR; 0.6÷1 kV, conforme alle prescrizioni CEI 20·13 '99 e varianti, isolato in gomma etilenpropilenica EPR, con guaina esterna in PVC, non propagante l'incendio (CEI 20·22 '99 e varianti) ed a ridotta emissione di acido cloridrico, temp. caratteristica 90 °C, per posa fissa in idonea tubazione o cavidotto, nel prezzo si intende compreso e compensato l'onere di: siglatura funzioni, ed i capicorda; DERIVAZIONI PER ALIMENTAZIONE APPARECCHI, realizzate con cavo multipolare flessibile in rame, tipo H07RN·F, conforme alle prescrizioni CEI 20·19 '00 e varianti; 450÷750 V, isolato in gomma con guaina esterna in policloroprene, non propagante la fiamma (CEI 20·35 '99 e varianti), temp. caratteristica 60 °C, per posa mobile in ambienti con condizioni di impiego gravose. Nel prezzo dei vari elementi si intendono compresi e compensati tutti i relativi oneri ed accessori necessari per una posa corretta ed ogni altro onere per dare il lavoro finito a regola d'arte.
S.50.10.0015.010	impianto con 1 faro 250·400 W JM, su palo h=9,00 m, 40,00 m di cavidotto Ø 90 mm	Impianto con 1 faro 250·400W JM, su palo h=9ml, 40 ml di cavidotto diam. 90 mm	Oneri Sicurezza	cad.	1564
S.50.10.0015.020	impianto con 2 fari 250·400 W JM, su palo h=9,00 m, 60,00 m di cavidotto Ø 90 mm	Impianto con 2 fari 250·400W JM, su palo h=9ml, 60 ml di cavidotto diam. 90 mm	Oneri Sicurezza	cad.	2740,72
S.50.10.0015.030	impianto con 3 fari 250·400 W JM, su palo h=9,00 m, 80,00 m di cavidotto Ø 90 mm	Impianto con 3 fari 250·400W JM, su palo h=9ml, 80 ml di cavidotto diam. 90 mm	Oneri Sicurezza	cad.	3923,09
S.50.10.0015.040	impianto con 4 fari 250·400 W JM, su palo h=9,00 m, 100,00 m di cavidotto Ø 90 mm	Impianto con 4 fari 250·400W JM, su palo h=9ml, 100 ml di cavidotto diam. 90 mm	Oneri Sicurezza	cad.	5316,2
S.50.10.0025	IMPIANTO DI ILLUMINAZIONE DI SICUREZZA	Fornitura e posa in opera di impianto di illuminazione di sicurezza dell'area di cantiere realizzato in conformità alla Guida CEI 64·17 e s.v. La realizzazione dell'impianto di illuminazione deve essere eseguita tenendo ben presente le specifiche richieste dal piano di sicurezza. L'impianto nel suo insieme, si intende composto dalle seguenti parti: APPARECCHIO AUTONOMO DI EMERGENZA, per illuminazione non permanente, IP65, per installazione fissa a parete, a soffitto o da incasso, adatto per esterno, alimentazione 220 V, 50 Hz, autonomia minima di un'ora, batteria ermetica ricaricabile al nichel·cadmio per alta temperatura, completo di lampada fluorescente con flusso nominale sotto specificato, spie di segnalazione di funzionamento e malfunzionamento, corpo in resina autoestinguente UL94·V2, schermo in materiale acrilico antiurto, doppio isolamento, lampada 24 W; SOCCORRITORE, con uscita 220÷380 Vca, 50 Hz, ad onda sinusoidale stabilizzata, per alimentare utenze privilegiate normalmente connesse alla tensione di rete anche durante le interruzioni della stessa o diminuzioni di tensione inferiore al 20%; completo di batterie senza manutenzione, carica automatica, voltometro, indicazioni di carica e scarica anche a distanza e relative protezioni, potenza idonea al numero di lampade installate; PROIETTORE CON LAMPADA ALOGENA, da 500W orientabile, per montaggio a parete, a palo, singolo od accoppiato, composto da corpo in alluminio pressofuso verniciato con polveri poliuretaniche, guarnizione in gomma ai siliconi, aggancio in acciaio inossidabile, riflettore in alluminio purissimo stampato brillantato ed anodizzato a buccia d'arancia, basetta di fissaggio con sportello, morsetto tripolare e bloccacavo, cristallo frontale temperato trasparente, portalampada attacco R7S in porcellana, lampada, cavetto di alimentazione e staffe di fissaggio apposite; DISTRIBUZIONE PRINCIPALE, realizzata con cavo multipolare flessibile in rame, nazionale, tipo FG7OR; 0.6÷1 kV, conforme alle prescrizioni CEI 20·13 '99 e varianti, isolato in gomma etilenpropilenica EPR, con guaina esterna in PVC, non propagante l'incendio (CEI 20·22 '99 e varianti) ed a ridotta emissione di acido cloridrico, temp. caratteristica 90 °C, per posa fissa in idonea tubazione o cavidotto, nel prezzo si intende compreso e compensato l'onere di: siglatura funzioni, ed i capicorda; DERIVAZIONI PER ALIMENTAZIONE APPARECCHI, realizzate con cavo multipolare flessibile in rame, tipo H07RN·F, conforme alle prescrizioni CEI 20·19 '00 e varianti; 450÷750 V, isolato in gomma con guaina esterna in policloroprene, non propagante la fiamma (CEI 20·35 '99 e varianti), temp. caratteristica 60 °C, per posa mobile in ambienti con condizioni di impiego gravose. Nel prezzo dei vari elementi si intendono compresi e compensati tutti i relativi oneri ed accessori necessari per una posa corretta ed ogni altro onere per dare il lavoro finito a regola d'arte.
S.50.10.0025.010	lampada di sicurezza autonoma, 24 W, autodiagnosi, IP65, installata su palo illuminazione	Lampada di sicurezza autonoma, 24W, autodiagnosi, IP65, installata su palo illuminazione	Oneri Sicurezza	cad.	296,7
S.50.10.0025.020	lampada di sicurezza autonoma, 24 W, autodiagnosi, IP65, installata su recinzione cantiere	Lampada di sicurezza autonoma, 24W, autodiagnosi, IP65, installata su recinzione cantiere	Oneri Sicurezza	cad.	426,57
S.50.10.0025.030	faro alogeno 500 W, alimentato da soccorritore, installato su palo illuminazione	Faro alogeno 500W, alimentato da soccorritore, installato su palo illuminazione	Oneri Sicurezza	cad.	340,31
S.50.10.0025.040	faro alogeno 500 W, alimentato da soccorritore, installato su recinzione cantiere	Faro alogeno 500W, alimentato da soccorritore, installato su recinzione cantiere	Oneri Sicurezza	cad.	450,8
S.50.10.0025.050	soccorritore 2 kVA, installato in apposito quadro stagno IP65	Soccoritore 2 kVA, installato in apposito quadro stagno IP65	Oneri Sicurezza	cad.	6191,36
S.50.10.0025.060	soccorritore 6 kVA, installato in apposito quadro stagno IP65	Soccoritore 6 kVA, installato in apposito quadro stagno IP65	Oneri Sicurezza	cad.	10955,13
S.50.10.0030	IMPIANTO DI PROTEZIONE DALLE SCARICHE ATMOSFERICHE	Fornitura e posa in opera di impianto di protezione dalle scariche atmosferiche, per le strutture di cantiere, come indicate dalla Guida CEI 64·17 e s.v., tenendo presente che la necessità o meno di proteggere dai fulmini le strutture di cantiere deve essere sempre predeterminata tramite una corretta valutazione del rischio tramite apposite procedure, la configurazione dell'L.P.S, dovrà essere stabilita in funzione delle esigenze del cantiere. PRESCRIZIONI TECNICHE Tutti i tipi di strutture esistenti in un cantiere (aree esterne ed interne) possono essere, in genere, classificate come strutture ordinarie (CEI 81·1/artt.1.2.2.1 e F.2.1), anche se non sempre tipiche (CEI 81·1/art. G.2), senza impianti interni sensibili (CEI 81·1/art. 1.2.17.2). Le singole strutture metalliche delle aree operative interne al cantiere vero e proprio (strutture metalliche all'aperto: gru, ponteggi, tettoie, ecc.), invece, possono sempre essere valutate con procedura semplificata, in applicazione della Norma CEI 81·1/art. G.3.5, in quanto, a differenza delle altre, per tali strutture viene considerato il solo rischio da tensioni di passo. Tali strutture metalliche all'aperto possono essere considerate sicuramente autoprotette, senza ulteriori valutazioni, se il terreno circostante ha una pavimentazione isolante o se può essere esclusa la presenza di persone in numero elevato o per un elevato periodo di tempo intorno alla struttura stessa. Analizzando i risultati di numerose valutazioni già eseguite con la procedura semplificata, utilizzando la formula indicata nella Norma CEI 81·1/art. G.3.1, per le strutture tipiche di cantiere, quali: · baracche di servizio (sia metalliche che di altri materiali); · tettoie (sia con rischio d'incendio nullo che diverso da zero); · gru a torre; · ponteggi metallici; è possibile affermare, in linea di massima, che entrambe le procedure, generalmente, portano a considerare tali strutture sempre autoprotette dalle fulminazioni dirette ed indirette, salvo casi del tutto eccezionali. Specifica trattazione riguarda le gru a torre ed i ponteggi, per tali strutture infatti, nella guida CEI 64·8 applicando le disposizioni della procedura semplificata (CEI 81·1), è stato elaborato un grafico in situazione tipica, di rapida consultazione e di immediato riscontro. Inoltre la guida specifica che per tali strutture metalliche all'aperto, se si verifica una delle due seguenti condizioni: · non è prevista la presenza di persone in numero elevato o per un elevato periodo tempo entro 5 m dalla struttura; · la resistività del suolo entro 5 m è uguale o superiore a 5 kWm, non è necessario procedere ad alcuna valutazione di rischio, in quanto si considerano già protette (autoprotette) dalle fulminazioni dirette. Nei casi eccezionali in cui, per ciascuna struttura indipendente di un cantiere edile, sia necessario installare un LPS esterno e interno, ai fini della protezione dalla fulminazione della struttura individuata, tale impianto intenzionale deve essere conforme a tutte le prescrizioni applicabili della Norma CEI 81·1, si precisa altresì che in generale, le strutture metalliche, possono essere utilizzate come captatori e calate naturali per cui sono necessari solo il dispersore ed i relativi collegamenti, i cavallotti tra le varie parti della struttura non sono quindi necessari. Sono reputati superflui i collegamenti di terra intenzionali, ai fini della protezione dai fulmini, di strutture di cantiere autoprotette. L'impianto di protezione dalle scariche atmosferiche (L.P.S.) nel suo insieme si intende comunque composto dalle seguenti parti: COLLEGAMENTO AL DISPERSORE, realizzato con corda di rame nuda, sezione minima 25 mm², per collegamenti equipotenziali, collegamenti della struttura da proteggere, all'impianto dispersore di terra, formato da fili di Ø 1.8 mm, la corda sarà collegata alla struttura da proteggere tramite idonei sistemi, collari, alette saldate con relativi dadi ecc. Nel prezzo si intende compreso e compensato ogni onere ed accessorio necessario per la posa ed ogni altro onere per dare il lavoro finito a regola d'arte. POZZETTO NORMALE PREFABBRICATO, completi di fondo, per l'ispezione del collegamento tra il dispersore e la corda di rame nuda, eseguito in conglomerato cementizio vibrato e posati su massetto di sottofondo, dello spessore minimo di 15 cm, e rinfianchi in conglomerato cementizio dosati a 150 kg di cemento tipo R 3.25 per m³ di inerte. Nel prezzo si intendono compresi e compensati gli oneri per il corretto allineamento, la fornitura e posa del sottofondo e dei rinfianchi e quanto altro necessario per dare il lavoro finito a regola d'arte.
S.50.10.0030.010	collegamento del ponteggio per LPS, lunghezza 2,00 m	Collegamento del ponteggio per LPS, lunghezza 2 ml	Oneri Sicurezza	cad.	37,21
S.50.10.0030.020	collegamento del ponteggio per LPS, lunghezza 4,00 m	Collegamento del ponteggio per LPS, lunghezza 4 ml	Oneri Sicurezza	cad.	46,03
S.50.10.0030.030	collegamento del ponteggio per LPS, lunghezza 6,00 m	Collegamento del ponteggio per LPS, lunghezza 6 ml	Oneri Sicurezza	cad.	51,44
S.50.10.0030.040	collegamento del ponteggio per LPS, lunghezza 8,00 m	Collegamento del ponteggio per LPS, lunghezza 8 ml	Oneri Sicurezza	cad.	56,85
S.50.10.0030.050	collegamento del ponteggio per LPS, lunghezza 10,00 m	Collegamento del ponteggio per LPS, lunghezza 10 ml	Oneri Sicurezza	cad.	62,26